## Таблица ветвей
ТАБЛИЦА ВЕТВЕЙ (533) | [13 empty] | Контекст для Claude code: это ветиви, они во многом структурно повторяют объект ветвей программы
Тип | Пар | Узел 1 | Узел 2 | Nэл | R1 | X1 | E;K1;B1(c) | Фаза; L | R0 | X0 | K0;B0(c) | R2 | X2
0 | 0 | 201 | 2 | 2 | 0,297 | 1,064 | 0 | 2,8 | 0,888 | 3,721 | 0 | 0 | 0
0 | 0 | 217 | 198 | 222 | 0,838 | 3,295 | 0 | 7,755 | 2,42 | 7,52 | 0 | 0 | 0
0 | 99 | 510 | 403 | 0 | 27,604 | 45,009 | 0 | 0 | 137,194 | 288,632 | 0 | 27,604 | 45,009
0 | 0 | 76 | 317 | 316 | 2,279 | 9,137 | 0 | 21,5 | 7,765 | 24,346 | 0 | 0 | 0
0 | 0 | 2834Ш | 477 | 469 | 0,25 | 1,209 | 0 | 2,5 | 0,801 | 2,556 | 0 | 0 | 0
0 | 0 | 451 | 483 | 483 | 0 | 101,77 | 0 | 0 | 0 | 101,77 | 0 | 0 | 0
0 | 99 | 310 | 510 | 0 | 2755,142 | 3362,677 | 0 | 0 | 0 | 0 | 0 | 2683,847 | 3298,21
0 | 0 | 359 | 422 | 422 | 0,311 | 1,71 | 0 | 4,2 | 1,141 | 4,035 | 0 | 0 | 0
0 | 0 | 398 | 399 | 398 | 0,254 | 0,453 | 0 | 1,055 | 0,527 | 1,301 | 0 | 0 | 0
0 | 0 | 349 | 351 | 349 | 0,461 | 2,535 | 0 | 6,23 | 1,816 | 7,02 | 0 | 0 | 0
0 | 99 | 392 | 310 | 0 | 141,399 | 183,682 | 0 | 0 | 28975,615 | 30603,469 | 0 | 136,416 | 179,366
0 | 0 | 29704 | 29740 | 966 | 0 | 166,86 | 0 | 0 | 0 | 166,86 | 0 | 0 | 0
0 | 0 | 936 | 400 | 400 | 0,254 | 0,46 | 0 | 1,055 | 0,544 | 1,271 | 0 | 0 | 0
0 | 0 | 455 | 271 | 258 | 0,112 | 0,139 | 0 | 0,84 | 0,254 | 0,089 | 0 | 0 | 0
0 | 0 | 234 | 232 | 231 | 0,217 | 0,723 | 0 | 1,84 | 0,47 | 2,042 | 0 | 0 | 0
0 | 0 | 402 | 1 | 60 | 0,638 | 2,569 | 0 | 16,331 | 2,413 | 1,159 | 0 | 0 | 0
0 | 99 | 315 | 316 | 0 | 367,701 | 2575,886 | 0 | 0 | -71,919 | 875,997 | 0 | 361,562 | 2559,028
0 | 99 | 393 | 970 | 0 | 0 | 0 | 0 | 0 | 34,414 | 340,61 | 0 | 0 | 0
0 | 99 | 316 | 578 | 0 | 864,533 | 3979,085 | 0 | 0 | 24455,779 | 45095,844 | 0 | 835,139 | 3888,073
0 | 0 | 469 | 451 | 469 | 0,232 | 0,95 | 0 | 2,42 | 0,662 | 2,533 | 0 | 0 | 0
0 | 0 | 2 | 204 | 202 | 0,075 | 0,17 | 0 | 1,563 | 0,279 | 0,104 | 0 | 0 | 0
0 | 0 | 949 | 269 | 269 | 0,161 | 0,519 | 0 | 1,32 | 0,491 | 1,661 | 0 | 0 | 0
0 | 0 | 425 | 427 | 412 | 0,314 | 1,71 | 0 | 4,23 | 1,267 | 4,742 | 0 | 0 | 0
0 | 0 | 200 | 1 | 201 | 0,297 | 1,064 | 0 | 2,8 | 0,888 | 3,721 | 0 | 0 | 0
0 | 0 | 4471 | 44710 | 4471 | 0 | 38,171 | 0 | 0 | 0 | 38,171 | 0 | 0 | 0
0 | 0 | 1 | 226 | 226 | 0,332 | 0,652 | 0 | 1,63 | 0,677 | 2,198 | 0 | 0 | 0
0 | 0 | 265 | 298 | 266 | 1,359 | 4,6 | 0 | 11,35 | 3,471 | 11,488 | 0 | 0 | 0
0 | 0 | 211 | 30 | 211 | 0,226 | 0,838 | 0 | 2,13 | 0,628 | 2,335 | 0 | 0 | 0
0 | 99 | 310 | 403 | 0 | 19167,719 | 18988,15 | 0 | 0 | 0 | 0 | 0 | 18704,982 | 18643,131
0 | 0 | 407 | 409 | 396 | 0,363 | 1,995 | 0 | 4,9 | 1,429 | 5,523 | 0 | 0 | 0
0 | 0 | 4400 | 44000 | 4400 | 0 | 56,656 | 0 | 0 | 0 | 56,656 | 0 | 0 | 0
0 | 0 | 985 | 986 | 321 | 0,413 | 1,613 | 0 | 3,82 | 1,238 | 3,844 | 0 | 0 | 0
0 | 99 | 392 | 970 | 0 | 0 | 0 | 0 | 0 | 49,27 | 653,365 | 0 | 0 | 0
0 | 0 | 464 | 499 | 464 | 0,17 | 0,576 | 0 | 1,42 | 0,423 | 1,43 | 0 | 0 | 0
0 | 0 | 266 | 270 | 266 | 0,112 | 0,139 | 0 | 0,84 | 0,254 | 0,089 | 0 | 0 | 0
0 | 0 | 419 | 418 | 422 | 0,363 | 1,995 | 0 | 4,9 | 1,429 | 5,523 | 0 | 0 | 0
0 | 0 | 259 | 191 | 191 | 0,066 | 0,077 | 0 | 0,685 | 0,11 | 0,044 | 0 | 0 | 0
0 | 99 | 291 | 310 | 0 | 104,783 | 132,028 | 0 | 0 | 13519,306 | 4040,463 | 0 | 104,52 | 131,7
0 | 0 | 29702 | 29700 | 967 | 0 | 166,86 | 0 | 0 | 0 | 166,86 | 0 | 0 | 0
0 | 99 | 971 | 393 | 0 | 0 | 0 | 0 | 0 | -34,414 | -340,61 | 0 | 0 | 0
0 | 0 | 243 | 402 | 401 | 0,265 | 1,056 | 0 | 2,5 | 0,778 | 3,1 | 0 | 0 | 0
0 | 0 | 267 | 403 | 267 | 1,634 | 2,632 | 0 | 6 | 2,534 | 8,554 | 0 | 0 | 0
0 | 0 | 476 | 469 | 469 | 0,136 | 0,558 | 0 | 1,42 | 0,383 | 1,497 | 0 | 0 | 0
0 | 0 | 422 | 419 | 422 | 0,461 | 2,535 | 0 | 6,23 | 1,816 | 7,02 | 0 | 0 | 0
0 | 99 | 404 | 403 | 0 | 30,679 | 56,397 | 0 | 0 | 122,008 | 264,155 | 0 | 30,679 | 56,397
0 | 0 | 464 | 463 | 464 | 0,261 | 0,905 | 0 | 2,18 | 0,712 | 2,271 | 0 | 0 | 0
0 | 0 | 497 | 496 | 497 | 0,071 | 0,295 | 0 | 0,71 | 0,233 | 0,767 | 0 | 0 | 0
0 | 0 | 485 | 486 | 485 | 0,071 | 0,295 | 0 | 0,71 | 0,233 | 0,767 | 0 | 0 | 0
0 | 0 | 494 | 493 | 497 | 0,085 | 0,265 | 0 | 2,06 | 0,638 | 0,29 | 0 | 0 | 0
0 | 0 | 949 | 964 | 269 | 0,011 | 0,058 | 0 | 0,548 | 0,092 | 1,024 | 0 | 0 | 0
0 | 0 | 257 | 240 | 257 | 0,268 | 0,457 | 0 | 1,1 | 0,433 | 1,547 | 0 | 0 | 0
0 | 0 | 224 | 941 | 941 | 0,328 | 0,37 | 0 | 2,562 | 0,699 | 0,239 | 0 | 0 | 0
0 | 0 | 216 | 221 | 222 | 0,457 | 1,798 | 0 | 4,23 | 1,355 | 4,248 | 0 | 0 | 0
0 | 0 | 320 | 321 | 321 | 2,16 | 8,446 | 0 | 20 | 7,193 | 22,576 | 0 | 0 | 0
0 | 0 | 226 | 225 | 226 | 0,112 | 0,22 | 0 | 0,55 | 0,229 | 0,742 | 0 | 0 | 0
0 | 0 | 364 | 394 | 349 | 0,034 | 0,121 | 0 | 0,92 | 0,137 | 0,078 | 0 | 0 | 0
0 | 0 | 208 | 951 | 950 | 0,158 | 0,34 | 0 | 2,693 | 0,547 | 0,208 | 0 | 0 | 0
0 | 0 | 23 | 26 | 26 | 0 | 47,822 | 0 | 0 | 0 | 47,822 | 0 | 0 | 0
0 | 0 | 210 | 208 | 205 | 0,123 | 0,535 | 0 | 1,303 | 0,323 | 1,732 | 0 | 0 | 0
0 | 0 | 274 | 459 | 273 | 0,329 | 0,663 | 0 | 1,62 | 0,665 | 2,191 | 0 | 0 | 0
0 | 0 | 282 | 982 | 321 | 0,216 | 0,845 | 0 | 2 | 0,619 | 2,065 | 0 | 0 | 0
0 | 0 | 230 | 219 | 230 | 0,449 | 1,493 | 0 | 3,8 | 0,972 | 4,217 | 0 | 0 | 0
0 | 99 | 393 | 403 | 0 | 131923,2 | 90614,711 | 0 | 0 | 0 | 0 | 0 | 126530,56 | 88214,602
0 | 0 | 297 | 227 | 294 | 0,112 | 0,22 | 0 | 0,55 | 0,229 | 0,742 | 0 | 0 | 0
0 | 0 | 4470 | 44700 | 4470 | 0 | 34,716 | 0 | 0 | 0 | 34,716 | 0 | 0 | 0
0 | 0 | 450 | 211 | 211 | 0,077 | 0,336 | 0 | 2,116 | 0,497 | 0,187 | 0 | 0 | 0
0 | 0 | 261 | 276 | 461 | 0,276 | 0,919 | 0 | 2,34 | 0,88 | 2,9 | 0 | 0 | 0
0 | 99 | 392 | 971 | 0 | 0 | 0 | 0 | 0 | -49,27 | -653,365 | 0 | 0 | 0
0 | 99 | 404 | 0 | 0 | 0 | 0 | 0 | 0 | 18,608 | 148,552 | 0 | 0 | 0
0 | 0 | 396 | 395 | 396 | 0,098 | 0,539 | 0 | 1,32 | 0,386 | 1,491 | 0 | 0 | 0
0 | 0 | 403 | 278 | 277 | 5,606 | 11,266 | 0 | 27,4 | 9,716 | 38,231 | 0 | 0 | 0
0 | 99 | 578 | 317 | 0 | 273,984 | 1321,052 | 0 | 0 | 5443,184 | 11913,72 | 0 | 264,531 | 1290,806
0 | 0 | 2831Ш | 284 | 284 | 0 | 55,016 | 0 | 0 | 0 | 55,016 | 0 | 0 | 0
0 | 0 | 394 | 395 | 349 | 0,098 | 0,539 | 0 | 1,32 | 0,386 | 1,491 | 0 | 0 | 0
0 | 0 | 218 | 209 | 222 | 0,086 | 0,34 | 0 | 0,8 | 0,278 | 0,861 | 0 | 0 | 0
0 | 0 | 74 | 84 | 74 | 0 | 10,086 | 0 | 0 | 0 | 10,086 | 0 | 0 | 0
0 | 0 | 484 | 480 | 293 | 0,144 | 0,528 | 0 | 1,33 | 0,299 | 1,242 | 0 | 0 | 0
0 | 99 | 320 | 0 | 0 | 0 | 0 | 0 | 0 | 0 | 194,386 | 0 | 0 | 0
0 | 0 | 553 | 258 | 258 | 0,928 | 3,143 | 0 | 7,755 | 2,365 | 7,822 | 0 | 0 | 0
0 | 0 | 272 | 264 | 264 | 0,506 | 1,714 | 0 | 4,23 | 1,314 | 4,373 | 0 | 0 | 0
0 | 0 | 279 | 456 | 412 | 0,783 | 4,267 | 0 | 10,565 | 2,838 | 11,191 | 0 | 0 | 0
0 | 0 | 4230 | 42300 | 4230 | 0 | 35,162 | 0 | 0 | 0 | 35,162 | 0 | 0 | 0
0 | 0 | 266 | 298 | 266 | 0,428 | 1,396 | 0 | 3,57 | 1,134 | 3,98 | 0 | 0 | 0
0 | 99 | 970 | 0 | 0 | 0 | 0 | 0 | 0 | -19,973 | -225,501 | 0 | 0 | 0
0 | 0 | 213 | 206 | 226 | 0,127 | 0,409 | 0 | 2,6 | 0,411 | 0,188 | 0 | 0 | 0
0 | 0 | 204 | 914 | 202 | 0,142 | 0,608 | 0 | 1,48 | 0,305 | 1,511 | 0 | 0 | 0
0 | 99 | 4759Н | 0 | 0 | 0 | 172998,04 | 0 | 0 | 0 | 172998,04 | 0 | 0 | 172998,04
0 | 0 | 479 | 200 | 479 | 0,197 | 0,705 | 0 | 1,86 | 0,476 | 2,597 | 0 | 0 | 0
0 | 0 | 971 | 291 | 291 | 0,411 | 1,366 | 0 | 3,37 | 1,155 | 4,045 | 0 | 0 | 0
0 | 0 | 1 | 3 | 3 | 0 | 5,316 | 0 | 0 | 0 | 5,316 | 0 | 0 | 0
0 | 0 | 243 | 190 | 243 | 0,233 | 0,73 | 0 | 4,741 | 0,76 | 0,302 | 0 | 0 | 0
0 | 99 | 291 | 510 | 0 | 77276,758 | 52528,773 | 0 | 0 | 0 | 0 | 0 | 75362,188 | 51555,316
0 | 0 | 235 | 402 | 235 | 0,129 | 0,428 | 0 | 1,09 | 0,279 | 1,21 | 0 | 0 | 0
0 | 0 | 278 | 277 | 277 | 1,509 | 3,034 | 0 | 7,4 | 2,619 | 10,317 | 0 | 0 | 0
0 | 0 | 233 | 231 | 231 | 0,161 | 0,535 | 0 | 1,36 | 0,348 | 1,509 | 0 | 0 | 0
0 | 0 | 427 | 443 | 412 | 0,841 | 4,584 | 0 | 11,35 | 3,069 | 12,212 | 0 | 0 | 0
0 | 0 | 219 | 260 | 260 | 0,38 | 1,421 | 0 | 3,45 | 1,142 | 4,403 | 0 | 0 | 0
0 | 0 | 914 | 926 | 202 | 0,03 | 0,047 | 0 | 0,452 | 0,089 | 0,822 | 0 | 0 | 0
0 | 0 | 220 | 218 | 222 | 0,153 | 0,603 | 0 | 1,42 | 0,428 | 1,372 | 0 | 0 | 0
0 | 0 | 285 | 286 | 284 | 0 | 0,16 | 0 | 0 | 0 | 0 | 0 | 0 | 0
0 | 99 | 315 | 317 | 0 | 113,766 | 854,591 | 0 | 0 | 479,981 | -1516,341 | 0 | 111,784 | 848,986
0 | 0 | 490 | 491 | 489 | 0,165 | 0,301 | 0 | 2,424 | 0,384 | 0,24 | 0 | 0 | 0
0 | 99 | 269 | 0 | 0 | 0 | 0 | 0 | 0 | 0 | 56,364 | 0 | 0 | 0
0 | 0 | 929 | 412 | 412 | 0,067 | 0,366 | 0 | 0,9 | 0,245 | 0,865 | 0 | 0 | 0
0 | 0 | 214 | 290 | 290 | 0,127 | 0,409 | 0 | 2,6 | 0,411 | 0,188 | 0 | 0 | 0
0 | 0 | 4232 | 42320 | 4232 | 0 | 35,212 | 0 | 0 | 0 | 35,212 | 0 | 0 | 0
0 | 0 | 50 | 970 | 291 | 2,133 | 7,086 | 0 | 17,482 | 4,989 | 23,144 | 0 | 0 | 0
0 | 0 | 2833Ш | 282 | 321 | 0,27 | 1,056 | 0 | 2,5 | 0,852 | 2,469 | 0 | 0 | 0
0 | 0 | 455 | 553 | 258 | 0,428 | 1,396 | 0 | 3,57 | 1,134 | 3,98 | 0 | 0 | 0
0 | 0 | 970 | 971 | 291 | 0,374 | 1,244 | 0 | 3,069 | 0,877 | 4,113 | 0 | 0 | 0
0 | 0 | 261 | 461 | 461 | 1,265 | 4,282 | 0 | 10,565 | 3,223 | 10,658 | 0 | 0 | 0
0 | 0 | 51 | 256 | 264 | 0,383 | 1,297 | 0 | 3,2 | 0,991 | 3,316 | 0 | 0 | 0
0 | 99 | 971 | 310 | 0 | 0 | 0 | 0 | 0 | 87787,523 | 106033,5 | 0 | 0 | 0
0 | 0 | 443 | 279 | 412 | 0,575 | 3,132 | 0 | 7,755 | 2,083 | 8,214 | 0 | 0 | 0
0 | 0 | 412 | 423 | 412 | 0,052 | 0,283 | 0 | 0,7 | 0,181 | 0,696 | 0 | 0 | 0
0 | 0 | 327 | 578 | 327 | 4,89 | 19,05 | 0 | 45,3 | 16,53 | 51,6 | 0 | 0 | 0
0 | 0 | 986 | 3201 | 321 | 0,486 | 1,9 | 0 | 4,5 | 1,392 | 4,646 | 0 | 0 | 0
0 | 0 | 948 | 268 | 400 | 0,322 | 0,548 | 0 | 1,32 | 0,652 | 1,69 | 0 | 0 | 0
0 | 0 | 492 | 251 | 251 | 0 | 102,021 | 0 | 0 | 0 | 102,021 | 0 | 0 | 0
0 | 0 | 450 | 485 | 485 | 0,206 | 0,376 | 0 | 3,023 | 0,479 | 0,299 | 0 | 0 | 0
0 | 0 | 4219 | 42190 | 4219 | 0 | 2,876 | 0 | 0 | 0 | 2,876 | 0 | 0 | 0
0 | 0 | 199 | 470 | 241 | 0,029 | 0,097 | 0 | 0,235 | 0,076 | 0,31 | 0 | 0 | 0
0 | 0 | 489 | 490 | 489 | 0,085 | 0,265 | 0 | 2,06 | 0,638 | 0,29 | 0 | 0 | 0
0 | 0 | 488 | 489 | 489 | 0,27 | 0,492 | 0 | 3,954 | 0,626 | 0,392 | 0 | 0 | 0
0 | 0 | 451 | 497 | 497 | 0,206 | 0,376 | 0 | 3,023 | 0,479 | 0,299 | 0 | 0 | 0
0 | 0 | 50 | 267 | 267 | 2,629 | 5,984 | 0 | 14,48 | 4,801 | 20,277 | 0 | 0 | 0
0 | 99 | 291 | 393 | 0 | 3822,757 | 2502,694 | 0 | 0 | 0 | 0 | 0 | 3702,096 | 2454,709
0 | 0 | 450 | 482 | 482 | 0 | 102,441 | 0 | 0 | 0 | 102,441 | 0 | 0 | 0
0 | 0 | 213 | 223 | 226 | 0,255 | 0,5 | 0 | 1,25 | 0,52 | 1,686 | 0 | 0 | 0
0 | 0 | 207 | 950 | 951 | 0,158 | 0,34 | 0 | 2,693 | 0,547 | 0,208 | 0 | 0 | 0
0 | 0 | 1 | 205 | 205 | 0,075 | 0,17 | 0 | 1,563 | 0,279 | 0,104 | 0 | 0 | 0
0 | 0 | 297 | 294 | 294 | 0,306 | 0,6 | 0 | 1,5 | 0,623 | 2,023 | 0 | 0 | 0
0 | 0 | 290 | 247 | 290 | 0.009 | 0,038 | 0 | 0,1 | 0,028 | 0,134 | 0 | 0 | 0
0 | 0 | 223 | 940 | 940 | 0,328 | 0,37 | 0 | 2,562 | 0,699 | 0,239 | 0 | 0 | 0
0 | 0 | 4399 | 43990 | 4399 | 0 | 58,19 | 0 | 0 | 0 | 58,19 | 0 | 0 | 0
0 | 99 | 310 | 393 | 0 | 141,399 | 183,682 | 0 | 0 | -89633,01 | -203387,7 | 0 | 136,416 | 179,366
0 | 0 | 905 | 901 | 299 | 0,507 | 1,789 | 0 | 4,29 | 1,124 | 4,229 | 0 | 0 | 0
0 | 0 | 2 | 297 | 294 | 0,332 | 0,652 | 0 | 1,63 | 0,677 | 2,198 | 0 | 0 | 0
0 | 0 | 967 | 9701Ш | 422 | 0,185 | 1,059 | 0 | 2,6 | 0,66 | 2,255 | 0 | 0 | 0
0 | 0 | 982 | 983 | 321 | 0,463 | 1,812 | 0 | 4,29 | 1,167 | 4,075 | 0 | 0 | 0
0 | 0 | 207 | 228 | 228 | 0,118 | 0,393 | 0 | 1 | 0,256 | 1,11 | 0 | 0 | 0
0 | 99 | 404 | 510 | 0 | 21,796 | 36,505 | 0 | 0 | 60,11 | 148,733 | 0 | 21,796 | 36,505
0 | 0 | 274 | 273 | 273 | 1,509 | 3,034 | 0 | 7,4 | 2,619 | 10,317 | 0 | 0 | 0
0 | 0 | 401 | 2 | 59 | 0,638 | 2,569 | 0 | 16,331 | 2,413 | 1,159 | 0 | 0 | 0
0 | 0 | 277 | 51 | 277 | 0,534 | 1,074 | 0 | 2,62 | 1,078 | 3,553 | 0 | 0 | 0
0 | 0 | 407 | 397 | 396 | 0,628 | 3,452 | 0 | 8,48 | 2,473 | 9,558 | 0 | 0 | 0
0 | 99 | 971 | 970 | 0 | 0 | 0 | 0 | 0 | -27,218 | 590,488 | 0 | 0 | 0
0 | 0 | 972 | 973 | 269 | 0,022 | 0,115 | 0 | 1,081 | 0,252 | 0,084 | 0 | 0 | 0
0 | 0 | 73 | 84 | 73 | 0 | 10,899 | 0 | 0 | 0 | 10,899 | 0 | 0 | 0
0 | 0 | 226 | 206 | 226 | 0,306 | 0,6 | 0 | 1,5 | 0,623 | 2,023 | 0 | 0 | 0
0 | 99 | 358 | 0 | 0 | 2,346e-28 | 389,214 | 0 | 0 | 0,175 | 16,073 | 0 | 2,346e-28 | 389,214
0 | 0 | 4401 | 44010 | 4401 | 0 | 6,66 | 0 | 0 | 0 | 6,66 | 0 | 0 | 0
0 | 0 | 437 | 262 | 437 | 0,106 | 0,36 | 0 | 0,87 | 0,304 | 1,115 | 0 | 0 | 0
0 | 0 | 479 | 480 | 479 | 0,133 | 0,53 | 0 | 1,33 | 0,284 | 1,269 | 0 | 0 | 0
0 | 0 | 404 | 274 | 273 | 5,606 | 11,266 | 0 | 27,4 | 9,716 | 38,231 | 0 | 0 | 0
0 | 0 | 23 | 22 | 22 | 0 | 46,086 | 0 | 0 | 0 | 46,086 | 0 | 0 | 0
0 | 0 | 273 | 393 | 273 | 0,534 | 1,074 | 0 | 2,62 | 0,927 | 3,653 | 0 | 0 | 0
0 | 0 | 973 | 50 | 269 | 0,272 | 0,893 | 0 | 2,19 | 0,825 | 2,511 | 0 | 0 | 0
0 | 0 | 4201 | 42010 | 4201 | 0 | 34,914 | 0 | 0 | 0 | 34,914 | 0 | 0 | 0
0 | 0 | 2832Ш | 287 | 287 | 0 | 54,381 | 0 | 0 | 0 | 54,381 | 0 | 0 | 0
0 | 0 | 452 | 451 | 412 | 0,179 | 0,928 | 0 | 2,42 | 0,611 | 2,491 | 0 | 0 | 0
0 | 99 | 359 | 0 | 0 | 0 | 0 | 0 | 0 | 13,612 | 141,996 | 0 | 0 | 0
0 | 0 | 278 | 460 | 277 | 0,329 | 0,663 | 0 | 1,62 | 0,665 | 2,191 | 0 | 0 | 0
0 | 0 | 423 | 425 | 412 | 0,439 | 2,393 | 0 | 5,92 | 1,563 | 6,134 | 0 | 0 | 0
0 | 0 | 409 | 969 | 396 | 0,281 | 1,547 | 0 | 3,8 | 1,03 | 3,641 | 0 | 0 | 0
0 | 0 | 327 | 359 | 327 | 0,54 | 2,26 | 0 | 5,5 | 1,72 | 7 | 0 | 0 | 0
0 | 99 | 392 | 510 | 0 | 19707,652 | 16740,752 | 0 | 0 | 0 | 0 | 0 | 18863,609 | 16261,082
0 | 0 | 239 | 190 | 239 | 0,097 | 0,305 | 0 | 1,984 | 0,318 | 0,126 | 0 | 0 | 0
0 | 0 | 487 | 244 | 244 | 0 | 103,701 | 0 | 0 | 0 | 103,701 | 0 | 0 | 0
0 | 0 | 926 | 202 | 202 | 0,435 | 1,702 | 0 | 4,126 | 1,133 | 5,384 | 0 | 0 | 0
0 | 0 | 4402 | 44020 | 4402 | 0 | 6,844 | 0 | 0 | 0 | 6,844 | 0 | 0 | 0
0 | 0 | 238 | 236 | 235 | 0,462 | 0,779 | 0 | 1,96 | 0,764 | 2,317 | 0 | 0 | 0
0 | 0 | 4200 | 42000 | 4200 | 0 | 32,986 | 0 | 0 | 0 | 32,986 | 0 | 0 | 0
0 | 99 | 392 | 403 | 0 | 131923,2 | 90614,711 | 0 | 0 | 0 | 0 | 0 | 126530,56 | 88214,602
0 | 0 | 358 | 349 | 349 | 0,311 | 1,71 | 0 | 4,2 | 1,139 | 4,024 | 0 | 0 | 0
0 | 0 | 229 | 230 | 230 | 0,217 | 0,723 | 0 | 1,84 | 0,47 | 2,042 | 0 | 0 | 0
0 | 99 | 392 | 393 | 0 | 228,676 | 283,461 | 0 | 0 | 54,538 | 114,538 | 0 | 223,604 | 278,45
0 | 0 | 927 | 203 | 205 | 0,439 | 1,703 | 0 | 4,126 | 1,136 | 5,386 | 0 | 0 | 0
0 | 99 | 971 | 0 | 0 | 0 | 0 | 0 | 0 | 19,973 | 225,501 | 0 | 0 | 0
0 | 0 | 456 | 452 | 412 | 0,105 | 0,545 | 0 | 1,42 | 0,353 | 1,478 | 0 | 0 | 0
0 | 0 | 293 | 191 | 293 | 0,066 | 0,077 | 0 | 0,685 | 0,11 | 0,044 | 0 | 0 | 0
0 | 0 | 486 | 487 | 485 | 0,345 | 0,629 | 0 | 5,056 | 0,801 | 0,501 | 0 | 0 | 0
0 | 0 | 241 | 199 | 241 | 0,181 | 0,609 | 0 | 1,461 | 0,4 | 1,952 | 0 | 0 | 0
0 | 0 | 964 | 972 | 269 | 2,685 | 8,827 | 0 | 21,655 | 8,262 | 25,309 | 0 | 0 | 0
0 | 0 | 493 | 492 | 497 | 0,165 | 0,301 | 0 | 2,424 | 0,384 | 0,24 | 0 | 0 | 0
0 | 0 | 900 | 398 | 398 | 1,294 | 2,279 | 0 | 5,305 | 2,154 | 6,504 | 0 | 0 | 0
0 | 0 | 984 | 985 | 321 | 0,406 | 1,704 | 0 | 4,06 | 1,292 | 3,971 | 0 | 0 | 0
0 | 0 | 966 | 9703Ш | 412 | 0,185 | 1,059 | 0 | 2,6 | 0,664 | 2,237 | 0 | 0 | 0
0 | 0 | 205 | 913 | 205 | 0,142 | 0,608 | 0 | 1,48 | 0,305 | 1,511 | 0 | 0 | 0
0 | 0 | 202 | 242 | 202 | 0,168 | 0,566 | 0 | 1,356 | 0,371 | 1,811 | 0 | 0 | 0
0 | 0 | 198 | 220 | 222 | 1,141 | 4,49 | 0 | 10,565 | 3,297 | 10,246 | 0 | 0 | 0
0 | 0 | 52 | 61 | 61 | 0.001 | 0.001 | 0 | 0 | 0 | 0 | 0 | 0 | 0
0 | 0 | 418 | 939 | 422 | 0,281 | 1,547 | 0 | 3,8 | 1,032 | 3,65 | 0 | 0 | 0
0 | 0 | 476 | 477 | 469 | 0,507 | 2,088 | 0 | 5,07 | 1,616 | 5,779 | 0 | 0 | 0
0 | 0 | 201 | 481 | 481 | 0,131 | 0,518 | 0 | 3,213 | 0,578 | 0,32 | 0 | 0 | 0
0 | 0 | 904 | 901 | 904 | 0,507 | 1,789 | 0 | 4,29 | 1,11 | 4,288 | 0 | 0 | 0
0 | 0 | 203 | 210 | 205 | 0,133 | 0,557 | 0 | 1,356 | 0,336 | 1,802 | 0 | 0 | 0
0 | 0 | 936 | 948 | 400 | 0,828 | 1,741 | 0 | 4,06 | 1,731 | 4,524 | 0 | 0 | 0
0 | 99 | 271 | 0 | 0 | 0 | 0 | 0 | 0 | 0 | 220,417 | 0 | 0 | 0
0 | 99 | 359 | 358 | 0 | 0 | 0 | 0 | 0 | -164,642 | 930,667 | 0 | 0 | 0
0 | 0 | 461 | 462 | 461 | 0,261 | 0,905 | 0 | 2,18 | 0,712 | 2,271 | 0 | 0 | 0
0 | 99 | 395 | 0 | 0 | 0 | 0 | 0 | 0 | 0 | 121,67 | 0 | 0 | 0
0 | 0 | 939 | 967 | 422 | 1,394 | 7,98 | 0 | 19,6 | 6,689 | 19,552 | 0 | 0 | 0
0 | 0 | 2 | 18 | 18 | 0 | 5,429 | 0 | 0 | 0 | 5,429 | 0 | 0 | 0
0 | 0 | 222 | 212 | 222 | 0,346 | 1,36 | 0 | 3,2 | 1,027 | 3,195 | 0 | 0 | 0
0 | 99 | 235 | 0 | 0 | 0 | 0 | 0 | 0 | 0 | 200,453 | 0 | 0 | 0
0 | 0 | 904 | 902 | 904 | 0,411 | 1,282 | 0 | 3,46 | 0,987 | 3,316 | 0 | 0 | 0
0 | 0 | 969 | 72 | 396 | 0,067 | 0,366 | 0 | 0,9 | 0,244 | 0,862 | 0 | 0 | 0
0 | 0 | 495 | 494 | 497 | 0,27 | 0,492 | 0 | 3,954 | 0,626 | 0,392 | 0 | 0 | 0
0 | 0 | 437 | 481 | 437 | 0,144 | 0,533 | 0 | 1,33 | 0,295 | 1,273 | 0 | 0 | 0
0 | 0 | 983 | 984 | 321 | 0,531 | 2,226 | 0 | 5,305 | 1,608 | 5,449 | 0 | 0 | 0
0 | 0 | 209 | 215 | 222 | 0,213 | 0,832 | 0 | 2,13 | 0,615 | 2,329 | 0 | 0 | 0
0 | 99 | 259 | 0 | 0 | 0 | -57644324 | 0 | 0 | 0 | -57644324 | 0 | 0 | -57644324
0 | 99 | 291 | 403 | 0 | 510685,78 | 274551,56 | 0 | 0 | 0 | 0 | 0 | 498671,28 | 269803,96
0 | 0 | 277 | 392 | 277 | 0,534 | 1,074 | 0 | 2,62 | 0,927 | 3,653 | 0 | 0 | 0
0 | 99 | 315 | 578 | 0 | 1054,068 | 2194,911 | 0 | 0 | 170947,06 | 153963,92 | 0 | 1022,651 | 2152,637
0 | 0 | 237 | 219 | 237 | 0,462 | 0,779 | 0 | 1,96 | 0,764 | 2,317 | 0 | 0 | 0
0 | 0 | 299 | 905 | 299 | 0,239 | 0,816 | 0 | 2 | 0,562 | 2,369 | 0 | 0 | 0
0 | 0 | 484 | 293 | 293 | 0,17 | 0,645 | 0 | 1,57 | 0,515 | 2,003 | 0 | 0 | 0
0 | 99 | 316 | 317 | 0 | 4,475 | 16,497 | 0 | 0 | 12,006 | 45,425 | 0 | 4,474 | 16,497
0 | 0 | 929 | 966 | 412 | 1,394 | 7,98 | 0 | 19,6 | 6,741 | 19,441 | 0 | 0 | 0
0 | 0 | 397 | 396 | 396 | 0,034 | 0,121 | 0 | 0,92 | 0,137 | 0,078 | 0 | 0 | 0
0 | 0 | 263 | 257 | 257 | 0,114 | 0,381 | 0 | 0,92 | 0,258 | 1,221 | 0 | 0 | 0
0 | 0 | 221 | 217 | 222 | 1,226 | 4,823 | 0 | 11,35 | 3,545 | 11,095 | 0 | 0 | 0
0 | 0 | 321 | 358 | 321 | 0,54 | 2,26 | 0 | 5,5 | 1,72 | 7 | 0 | 0 | 0
0 | 0 | 499 | 480 | 464 | 0,29 | 0,981 | 0 | 2,42 | 0,726 | 2,457 | 0 | 0 | 0
0 | 0 | 402 | 299 | 299 | 0,299 | 1,021 | 0 | 2,5 | 0,847 | 2,64 | 0 | 0 | 0
0 | 0 | 51 | 510 | 510 | 9,945 | 24,691 | 0 | 59,3 | 23,858 | 79,251 | 0 | 0 | 0
0 | 0 | 496 | 495 | 497 | 0,345 | 0,629 | 0 | 5,056 | 0,801 | 0,501 | 0 | 0 | 0
0 | 99 | 392 | 291 | 0 | 3822,757 | 2502,694 | 0 | 0 | 0 | 0 | 0 | 3702,096 | 2454,709
0 | 0 | 236 | 235 | 235 | 0,161 | 0,535 | 0 | 1,36 | 0,348 | 1,509 | 0 | 0 | 0
0 | 0 | 232 | 233 | 231 | 0,449 | 1,493 | 0 | 3,8 | 0,972 | 4,217 | 0 | 0 | 0
0 | 0 | 258 | 275 | 258 | 0,276 | 0,919 | 0 | 2,34 | 0,88 | 2,9 | 0 | 0 | 0
0 | 0 | 273 | 50 | 273 | 0,534 | 1,074 | 0 | 2,62 | 1,078 | 3,553 | 0 | 0 | 0
0 | 0 | 4243 | 42430 | 4243 | 0 | 2,843 | 0 | 0 | 0 | 2,843 | 0 | 0 | 0
0 | 0 | 315 | 316 | 315 | 0,318 | 1,275 | 0 | 3 | 1,084 | 3,397 | 0 | 0 | 0
0 | 0 | 351 | 364 | 349 | 0,628 | 3,452 | 0 | 8,48 | 2,473 | 9,558 | 0 | 0 | 0
0 | 0 | 491 | 250 | 250 | 0 | 101,602 | 0 | 0 | 0 | 101,602 | 0 | 0 | 0
0 | 99 | 393 | 510 | 0 | 19707,652 | 16740,752 | 0 | 0 | 0 | 0 | 0 | 18863,609 | 16261,082
0 | 0 | 256 | 272 | 264 | 0,709 | 2,401 | 0 | 5,92 | 1,818 | 5,857 | 0 | 0 | 0
0 | 0 | 294 | 246 | 294 | 0.009 | 0,038 | 0 | 0,1 | 0,028 | 0,134 | 0 | 0 | 0
0 | 99 | 310 | 970 | 0 | 0 | 0 | 0 | 0 | -87787,52 | -106033,5 | 0 | 0 | 0
0 | 0 | 488 | 245 | 245 | 0 | 102,441 | 0 | 0 | 0 | 102,441 | 0 | 0 | 0
0 | 0 | 471 | 234 | 231 | 0,153 | 0,511 | 0 | 1,3 | 0,256 | 1,11 | 0 | 0 | 0
0 | 0 | 212 | 216 | 222 | 0,64 | 2,518 | 0 | 5,92 | 1,839 | 5,832 | 0 | 0 | 0
0 | 0 | 231 | 401 | 231 | 0,129 | 0,428 | 0 | 1,09 | 0,279 | 1,21 | 0 | 0 | 0
0 | 0 | 913 | 927 | 205 | 0,03 | 0,047 | 0 | 0,452 | 0,089 | 0,822 | 0 | 0 | 0
0 | 0 | 214 | 224 | 290 | 0,255 | 0,5 | 0 | 1,25 | 0,52 | 1,686 | 0 | 0 | 0
0 | 0 | 358 | 0 | 358 | 0 | 305,762 | 0 | 0 | 0 | 152,881 | 0 | 0 | 0
1 | 0 | 219 | 4219 | 4219 | 0 | 0 | 0 | 0 | 0 | 0 | 0 | 0 | 0
1 | 0 | 7 | 0 | 0 | 9999 | 9999 | 0 | 0 | 0 | 0 | 0 | 0 | 0
1 | 0 | 288 | 0 | 0 | 9999 | 9999 | 0 | 0 | 0 | 0 | 0 | 0 | 0
1 | 0 | 243 | 4243 | 4243 | 0 | 0 | 0 | 0 | 0 | 0 | 0 | 0 | 0
1 | 0 | 190 | 955 | 1955 | 0 | 0 | 0 | 0 | 0 | 0 | 0 | 0 | 0
1 | 0 | 402 | 401 | 397 | 0 | 0 | 0 | 0 | 0 | 0 | 0 | 0 | 0
1 | 0 | 56 | 0 | 0 | 9999 | 9999 | 0 | 0 | 0 | 0 | 0 | 0 | 0
1 | 0 | 956 | 0 | 0 | 9999 | 9999 | 0 | 0 | 0 | 0 | 0 | 0 | 0
1 | 0 | 4400Н | 0 | 0 | 9999 | 9999 | 0 | 0 | 0 | 0 | 0 | 0 | 0
101 | 0 | 4402Н | 0 | 0 | 9999 | 9999 | 0 | 0 | 0 | 0 | 0 | 0 | 0
1 | 0 | 2831Ш | 2833Ш | 2831 | 0 | 0 | 0 | 0 | 0 | 0 | 0 | 0 | 0
1 | 0 | 1 | 2 | 1 | 0 | 0 | 0 | 0 | 0 | 0 | 0 | 0 | 0
1 | 0 | 70 | 0 | 0 | 9999 | 9999 | 0 | 0 | 0 | 0 | 0 | 0 | 0
1 | 0 | 9704Ш | 29704 | 966 | 0 | 0 | 0 | 0 | 0 | 0 | 0 | 0 | 0
1 | 0 | 232 | 4232 | 4232 | 0 | 0 | 0 | 0 | 0 | 0 | 0 | 0 | 0
101 | 0 | 940 | 941 | 1940 | 0 | 0 | 0 | 0 | 0 | 0 | 0 | 0 | 0
1 | 0 | 4399Н | 0 | 0 | 9999 | 9999 | 0 | 0 | 0 | 0 | 0 | 0 | 0
1 | 0 | 4230С | 0 | 0 | 9999 | 9999 | 0 | 0 | 0 | 0 | 0 | 0 | 0
1 | 0 | 68 | 0 | 0 | 9999 | 9999 | 0 | 0 | 0 | 0 | 0 | 0 | 0
1 | 0 | 400 | 4400 | 4400 | 0 | 0 | 0 | 0 | 0 | 0 | 0 | 0 | 0
1 | 0 | 255 | 0 | 0 | 9999 | 9999 | 0 | 0 | 0 | 0 | 0 | 0 | 0
1 | 0 | 2831Ш | 2834Ш | 2834 | 0 | 0 | 0 | 0 | 0 | 0 | 0 | 0 | 0
1 | 0 | 50 | 51 | 50 | 0 | 0 | 0 | 0 | 0 | 0 | 0 | 0 | 0
101 | 0 | 4401С | 0 | 0 | 9999 | 9999 | 0 | 0 | 0 | 0 | 0 | 0 | 0
1 | 0 | 1 | 4007 | 4007 | 0 | 0 | 0 | 0 | 0 | 0 | 0 | 0 | 0
1 | 0 | 75 | 4075 | 75 | 0 | 0 | 0 | 0 | 0 | 0 | 0 | 0 | 0
1 | 0 | 487 | 488 | 487 | 0 | 0 | 0 | 0 | 0 | 0 | 0 | 0 | 0
1 | 0 | 19 | 0 | 0 | 9999 | 9999 | 0 | 0 | 0 | 0 | 0 | 0 | 0
1 | 99 | 275 | 276 | 0 | 0 | 0 | 0 | 0 | 0 | 0 | 0 | 0 | 0
1 | 0 | 9702Ш | 29702 | 967 | 0 | 0 | 0 | 0 | 0 | 0 | 0 | 0 | 0
101 | 0 | 950 | 951 | 1950 | 0 | 0 | 0 | 0 | 0 | 0 | 0 | 0 | 0
1 | 0 | 491 | 492 | 491 | 0 | 0 | 0 | 0 | 0 | 0 | 0 | 0 | 0
1 | 0 | 4200Н | 0 | 0 | 9999 | 9999 | 0 | 0 | 0 | 0 | 0 | 0 | 0
1 | 0 | 72 | 76 | 72 | 0 | 0 | 0 | 0 | 0 | 0 | 0 | 0 | 0
1 | 0 | 264 | 265 | 265 | 0 | 0 | 0 | 0 | 0 | 0 | 0 | 0 | 0
1 | 0 | 24 | 4024 | 24 | 0 | 0 | 0 | 0 | 0 | 0 | 0 | 0 | 0
101 | 0 | 4402С | 4401С | 0 | 0 | 0 | 0 | 0 | 0 | 0 | 0 | 0 | 0
1 | 0 | 190 | 191 | 190 | 0 | 0 | 0 | 0 | 0 | 0 | 0 | 0 | 0
1 | 0 | 249 | 0 | 0 | 9999 | 9999 | 0 | 0 | 0 | 0 | 0 | 0 | 0
101 | 0 | 4402С | 0 | 0 | 9999 | 9999 | 0 | 0 | 0 | 0 | 0 | 0 | 0
1 | 0 | 230 | 4230 | 4230 | 0 | 0 | 0 | 0 | 0 | 0 | 0 | 0 | 0
1 | 0 | 962 | 0 | 0 | 9999 | 9999 | 0 | 0 | 0 | 0 | 0 | 0 | 0
1 | 0 | 254 | 0 | 0 | 9999 | 9999 | 0 | 0 | 0 | 0 | 0 | 0 | 0
1 | 0 | 4219Н | 0 | 0 | 9999 | 9999 | 0 | 0 | 0 | 0 | 0 | 0 | 0
1 | 0 | 478 | 0 | 0 | 9999 | 9999 | 0 | 0 | 0 | 0 | 0 | 0 | 0
1 | 0 | 4 | 0 | 0 | 9999 | 9999 | 0 | 0 | 0 | 0 | 0 | 0 | 0
1 | 0 | 2832Ш | 2834Ш | 2833 | 0 | 0 | 0 | 0 | 0 | 0 | 0 | 0 | 0
1 | 0 | 358 | 359 | 359 | 0 | 0 | 0 | 0 | 0 | 0 | 0 | 0 | 0
1 | 0 | 470 | 471 | 470 | 0 | 0 | 0 | 0 | 0 | 0 | 0 | 0 | 0
1 | 99 | 2974Н | 0 | 0 | 9999 | 9999 | 0 | 0 | 0 | 0 | 0 | 0 | 0
1 | 0 | 24 | 0 | 0 | 9999 | 9999 | 0 | 0 | 0 | 0 | 0 | 0 | 0
1 | 0 | 84 | 72 | 84 | 0 | 0 | 0 | 0 | 0 | 0 | 0 | 0 | 0
1 | 0 | 208 | 207 | 207 | 0 | 0 | 0 | 0 | 0 | 0 | 0 | 0 | 0
1 | 0 | 4232С | 0 | 0 | 9999 | 9999 | 0 | 0 | 0 | 0 | 0 | 0 | 0
1 | 0 | 498 | 0 | 0 | 9999 | 9999 | 0 | 0 | 0 | 0 | 0 | 0 | 0
1 | 0 | 65 | 0 | 0 | 9999 | 9999 | 0 | 0 | 0 | 0 | 0 | 0 | 0
101 | 0 | 223 | 224 | 223 | 0 | 0 | 0 | 0 | 0 | 0 | 0 | 0 | 0
1 | 0 | 31 | 0 | 0 | 9999 | 9999 | 0 | 0 | 0 | 0 | 0 | 0 | 0
1 | 0 | 78 | 0 | 0 | 9999 | 9999 | 0 | 0 | 0 | 0 | 0 | 0 | 0
1 | 0 | 35 | 37 | 4037 | 0 | 0 | 0 | 0 | 0 | 0 | 0 | 0 | 0
1 | 0 | 481 | 480 | 480 | 0 | 0 | 0 | 0 | 0 | 0 | 0 | 0 | 0
101 | 0 | 55 | 56 | 4056 | 0 | 0 | 0 | 0 | 0 | 0 | 0 | 0 | 0
101 | 0 | 4243С | 0 | 0 | 9999 | 9999 | 0 | 0 | 0 | 0 | 0 | 0 | 0
1 | 0 | 1 | 4011 | 4011 | 0 | 0 | 0 | 0 | 0 | 0 | 0 | 0 | 0
1 | 0 | 262 | 263 | 262 | 0 | 0 | 0 | 0 | 0 | 0 | 0 | 0 | 0
1 | 0 | 401 | 4401 | 4401 | 0 | 0 | 0 | 0 | 0 | 0 | 0 | 0 | 0
1 | 0 | 451 | 450 | 450 | 0 | 0 | 0 | 0 | 0 | 0 | 0 | 0 | 0
1 | 0 | 201 | 4201 | 4201 | 0 | 0 | 0 | 0 | 0 | 0 | 0 | 0 | 0
1 | 0 | 30 | 34 | 30 | 0 | 0 | 0 | 0 | 0 | 0 | 0 | 0 | 0
1 | 0 | 62 | 0 | 0 | 9999 | 9999 | 0 | 0 | 0 | 0 | 0 | 0 | 0
1 | 0 | 34 | 215 | 222 | 0 | 0 | 0 | 0 | 0 | 0 | 0 | 0 | 0
1 | 99 | 53 | 52 | 0 | 0 | 0 | 0 | 0 | 0 | 0 | 0 | 0 | 0
1 | 0 | 403 | 404 | 403 | 0 | 0 | 0 | 0 | 0 | 0 | 0 | 0 | 0
1 | 99 | 2970С | 0 | 0 | 9999 | 9999 | 0 | 0 | 0 | 0 | 0 | 0 | 0
1 | 0 | 75 | 0 | 0 | 9999 | 9999 | 0 | 0 | 0 | 0 | 0 | 0 | 0
1 | 0 | 23 | 30 | 23 | 0 | 0 | 0 | 0 | 0 | 0 | 0 | 0 | 0
1 | 0 | 4230Н | 0 | 0 | 9999 | 9999 | 0 | 0 | 0 | 0 | 0 | 0 | 0
1 | 0 | 4470Н | 0 | 0 | 9999 | 9999 | 0 | 0 | 0 | 0 | 0 | 0 | 0
1 | 0 | 9701Ш | 9702Ш | 971 | 0 | 0 | 0 | 0 | 0 | 0 | 0 | 0 | 0
101 | 0 | 225 | 227 | 225 | 0 | 0 | 0 | 0 | 0 | 0 | 0 | 0 | 0
101 | 0 | 4401Н | 0 | 0 | 9999 | 9999 | 0 | 0 | 0 | 0 | 0 | 0 | 0
1 | 0 | 239 | 240 | 240 | 0 | 0 | 0 | 0 | 0 | 0 | 0 | 0 | 0
1 | 0 | 4471Н | 0 | 0 | 9999 | 9999 | 0 | 0 | 0 | 0 | 0 | 0 | 0
1 | 0 | 57 | 0 | 0 | 9999 | 9999 | 0 | 0 | 0 | 0 | 0 | 0 | 0
1 | 0 | 260 | 259 | 259 | 0 | 0 | 0 | 0 | 0 | 0 | 0 | 0 | 0
1 | 0 | 9701Ш | 9704Ш | 970 | 0 | 0 | 0 | 0 | 0 | 0 | 0 | 0 | 0
1 | 0 | 20 | 0 | 0 | 9999 | 9999 | 0 | 0 | 0 | 0 | 0 | 0 | 0
1 | 0 | 219 | 243 | 219 | 0 | 0 | 0 | 0 | 0 | 0 | 0 | 0 | 0
1 | 0 | 228 | 229 | 229 | 0 | 0 | 0 | 0 | 0 | 0 | 0 | 0 | 0
1 | 0 | 270 | 271 | 270 | 0 | 0 | 0 | 0 | 0 | 0 | 0 | 0 | 0
1 | 0 | 2 | 21 | 21 | 0 | 0 | 0 | 0 | 0 | 0 | 0 | 0 | 0
1 | 0 | 462 | 463 | 462 | 0 | 0 | 0 | 0 | 0 | 0 | 0 | 0 | 0
1 | 0 | 285 | 0 | 0 | 9999 | 9999 | 0 | 0 | 0 | 0 | 0 | 0 | 0
1 | 0 | 471 | 4471 | 4471 | 0 | 0 | 0 | 0 | 0 | 0 | 0 | 0 | 0
1 | 0 | 4219С | 0 | 0 | 9999 | 9999 | 0 | 0 | 0 | 0 | 0 | 0 | 0
1 | 0 | 191 | 952 | 1952 | 0 | 0 | 0 | 0 | 0 | 0 | 0 | 0 | 0
1 | 0 | 4232Н | 0 | 0 | 9999 | 9999 | 0 | 0 | 0 | 0 | 0 | 0 | 0
1 | 0 | 402 | 4402 | 4402 | 0 | 0 | 0 | 0 | 0 | 0 | 0 | 0 | 0
1 | 0 | 2 | 4015 | 4015 | 0 | 0 | 0 | 0 | 0 | 0 | 0 | 0 | 0
1 | 0 | 11 | 0 | 0 | 9999 | 9999 | 0 | 0 | 0 | 0 | 0 | 0 | 0
1 | 0 | 200 | 4200 | 4200 | 0 | 0 | 0 | 0 | 0 | 0 | 0 | 0 | 0
1 | 0 | 241 | 242 | 242 | 0 | 0 | 0 | 0 | 0 | 0 | 0 | 0 | 0
1 | 0 | 268 | 269 | 268 | 0 | 0 | 0 | 0 | 0 | 0 | 0 | 0 | 0
1 | 0 | 200 | 201 | 200 | 0 | 0 | 0 | 0 | 0 | 0 | 0 | 0 | 0
1 | 0 | 51 | 4068 | 4068 | 0 | 0 | 0 | 0 | 0 | 0 | 0 | 0 | 0
1 | 0 | 50 | 4064 | 4064 | 0 | 0 | 0 | 0 | 0 | 0 | 0 | 0 | 0
1 | 0 | 246 | 247 | 246 | 0 | 0 | 0 | 0 | 0 | 0 | 0 | 0 | 0
1 | 0 | 228 | 4228 | 4228 | 0 | 0 | 0 | 0 | 0 | 0 | 0 | 0 | 0
1 | 99 | 2974С | 0 | 0 | 9999 | 9999 | 0 | 0 | 0 | 0 | 0 | 0 | 0
1 | 0 | 15 | 17 | 4017 | 0 | 0 | 0 | 0 | 0 | 0 | 0 | 0 | 0
1 | 0 | 248 | 0 | 0 | 9999 | 9999 | 0 | 0 | 0 | 0 | 0 | 0 | 0
1 | 0 | 190 | 961 | 1961 | 0 | 0 | 0 | 0 | 0 | 0 | 0 | 0 | 0
1 | 0 | 9703Ш | 9704Ш | 973 | 0 | 0 | 0 | 0 | 0 | 0 | 0 | 0 | 0
1 | 0 | 229 | 4229 | 4229 | 0 | 0 | 0 | 0 | 0 | 0 | 0 | 0 | 0
101 | 0 | 252 | 253 | 252 | 0 | 0 | 0 | 0 | 0 | 0 | 0 | 0 | 0
101 | 0 | 4201Н | 0 | 0 | 9999 | 9999 | 0 | 0 | 0 | 0 | 0 | 0 | 0
1 | 0 | 17 | 0 | 0 | 9999 | 9999 | 0 | 0 | 0 | 0 | 0 | 0 | 0
1 | 0 | 392 | 393 | 392 | 0 | 0 | 0 | 0 | 0 | 0 | 0 | 0 | 0
1 | 0 | 3201 | 320 | 321 | 0 | 0 | 0 | 0 | 0 | 0 | 0 | 0 | 0
1 | 0 | 191 | 958 | 1958 | 0 | 0 | 0 | 0 | 0 | 0 | 0 | 0 | 0
1 | 0 | 54 | 50 | 54 | 0 | 0 | 0 | 0 | 0 | 0 | 0 | 0 | 0
1 | 0 | 2832Ш | 2833Ш | 2832 | 0 | 0 | 0 | 0 | 0 | 0 | 0 | 0 | 0
1 | 0 | 247 | 281 | 281 | 0 | 0 | 0 | 0 | 0 | 0 | 0 | 0 | 0
1 | 0 | 399 | 400 | 399 | 0 | 0 | 0 | 0 | 0 | 0 | 0 | 0 | 0
1 | 99 | 2970Н | 0 | 0 | 9999 | 9999 | 0 | 0 | 0 | 0 | 0 | 0 | 0
1 | 0 | 399 | 4399 | 4399 | 0 | 0 | 0 | 0 | 0 | 0 | 0 | 0 | 0
1 | 99 | 65 | 64 | 0 | 0 | 0 | 0 | 0 | 0 | 0 | 0 | 0 | 0
1 | 0 | 76 | 222 | 222 | 0 | 0 | 0 | 0 | 0 | 0 | 0 | 0 | 0
1 | 0 | 470 | 4470 | 4470 | 0 | 0 | 0 | 0 | 0 | 0 | 0 | 0 | 0
1 | 0 | 5 | 0 | 0 | 9999 | 9999 | 0 | 0 | 0 | 0 | 0 | 0 | 0
1 | 0 | 76 | 4078 | 4078 | 0 | 0 | 0 | 0 | 0 | 0 | 0 | 0 | 0
1 | 0 | 246 | 280 | 280 | 0 | 0 | 0 | 0 | 0 | 0 | 0 | 0 | 0
1 | 0 | 900 | 901 | 900 | 0 | 0 | 0 | 0 | 0 | 0 | 0 | 0 | 0
101 | 0 | 4243Н | 0 | 0 | 9999 | 9999 | 0 | 0 | 0 | 0 | 0 | 0 | 0
1 | 0 | 30 | 4035 | 4035 | 0 | 0 | 0 | 0 | 0 | 0 | 0 | 0 | 0
1 | 0 | 34 | 4031 | 4031 | 0 | 0 | 0 | 0 | 0 | 0 | 0 | 0 | 0
1 | 0 | 9702Ш | 9703Ш | 972 | 0 | 0 | 0 | 0 | 0 | 0 | 0 | 0 | 0
1 | 0 | 956 | 965 | 1956 | 0 | 0 | 0 | 0 | 0 | 0 | 0 | 0 | 0
101 | 0 | 254 | 255 | 254 | 0 | 0 | 0 | 0 | 0 | 0 | 0 | 0 | 0
1 | 0 | 37 | 0 | 0 | 9999 | 9999 | 0 | 0 | 0 | 0 | 0 | 0 | 0
3 | 0 | 26 | 24 | 26 | 0 | 87,179 | 21,905 | 0 | 0 | 87,179 | 21,905 | 0 | 0
3 | 99 | 365 | 578 | 0 | 22,853 | 130,155 | 2,174 | 0 | 299,226 | 828,119 | 2,174 | 22,743 | 129,528
3 | 0 | 79 | 57 | 57 | 0 | 0,15 | 0,3 | 0 | 0 | 0 | 0 | 0 | 0
3 | 99 | 316 | 392 | 0 | 4605,223 | 16716,254 | 2 | 0 | 408395,5 | 611250,93 | 2 | 4370,563 | 16237,075
3 | 99 | 315 | 392 | 0 | 1034,132 | 1643,018 | 2 | 0 | 223761,73 | 210113,32 | 2 | 995,863 | 1602,87
3 | 0 | 73 | 75 | 73 | 0 | 25,215 | 21,905 | 0 | 0 | 25,215 | 21,905 | 0 | 0
3 | 99 | 578 | 403 | 0 | 66,782 | 223,814 | 2 | 0 | 827,536 | 1921,084 | 2 | 66,787 | 223,785
3 | 0 | 42320 | 4232С | 4232 | 0 | -1,157 | 4,182 | 0 | 0 | -1,157 | 4,182 | 0 | 0
3 | 99 | 365 | 316 | 0 | 24,728 | 402,382 | 2,174 | 0 | 339,259 | 1066,75 | 2,174 | 24,57 | 401,511
3 | 0 | 483 | 498 | 483 | 0 | 197,157 | 21,905 | 0 | 0 | 197,157 | 21,905 | 0 | 0
3 | 0 | 42300 | 4230С | 4230 | 0 | -1,108 | 4,182 | 0 | 0 | -1,108 | 4,182 | 0 | 0
3 | 0 | 284 | 285 | 284 | 0 | 125,69 | 36,508 | 0 | 0 | 125,69 | 36,508 | 0 | 0
3 | 99 | 365 | 291 | 0 | 5195,427 | 11853,409 | 4,348 | 0 | -176,977 | 24881,695 | 4,348 | 5118,608 | 11701,589
3 | 0 | 44710 | 4471Н | 4471 | 0 | 22,664 | 18,254 | 0 | 0 | 22,664 | 18,254 | 0 | 0
3 | 0 | 74 | 54 | 74 | 0 | 27,981 | 2 | 0 | 0 | 27,981 | 2 | 0 | 0
3 | 0 | 29740 | 2974С | 966 | 0 | -4,153 | 8,364 | 0 | 0 | -4,153 | 8,364 | 0 | 0
3 | 0 | 250 | 254 | 250 | 0 | 188,089 | 6,216 | 0 | 0 | 188,089 | 6,216 | 0 | 0
3 | 0 | 284 | 402 | 284 | 0 | -7,618 | 2 | 0 | 0 | -7,618 | 2 | 0 | 0
3 | 99 | 316 | 393 | 0 | 4605,223 | 16716,254 | 2 | 0 | 0 | 0 | 0 | 4370,563 | 16237,075
3 | 0 | 244 | 280 | 244 | 0 | -9,656 | 2 | 0 | 0 | -9,656 | 2 | 0 | 0
3 | 99 | 315 | 970 | 0 | 0 | 0 | 0 | 0 | -683626,5 | -733383 | 2 | 0 | 0
3 | 0 | 4064 | 64 | 64 | 0 | 12,767 | 10,952 | 0 | 0 | 12,767 | 10,952 | 0 | 0
3 | 0 | 58 | 55 | 55 | 0 | 2,9 | 3,524 | 0 | 0 | 0 | 0 | 0 | 0
3 | 0 | 4007 | 7 | 7 | 0 | 10,285 | 10,952 | 0 | 0 | 10,285 | 10,952 | 0 | 0
3 | 0 | 22 | 21 | 22 | 0 | -3,851 | 2 | 0 | 0 | -3,851 | 2 | 0 | 0
3 | 0 | 73 | 54 | 73 | 0 | 27,167 | 2 | 0 | 0 | 27,167 | 2 | 0 | 0
3 | 0 | 51 | 70 | 70 | 0 | 88,644 | 18,254 | 0 | 0 | 88,644 | 18,254 | 0 | 0
3 | 0 | 18 | 19 | 18 | 0 | 76,013 | 18,254 | 0 | 0 | 76,013 | 18,254 | 0 | 0
3 | 0 | 26 | 21 | 26 | 0 | -5,078 | 2 | 0 | 0 | -5,078 | 2 | 0 | 0
3 | 0 | 29740 | 2974Н | 966 | 0 | 132,528 | 21,905 | 0 | 0 | 132,528 | 21,905 | 0 | 0
3 | 99 | 578 | 310 | 0 | 724,348 | 1753,745 | 2 | 0 | 100993,23 | 132800,51 | 2 | 699,615 | 1712,527
3 | 0 | 42300 | 4230Н | 4230 | 0 | 25,772 | 18,254 | 0 | 0 | 25,772 | 18,254 | 0 | 0
3 | 99 | 365 | 310 | 0 | 79,72 | 588,629 | 4,348 | 0 | 2795,707 | 6363,431 | 4,348 | 78,07 | 581,541
3 | 0 | 22 | 24 | 22 | 0 | 84,682 | 21,905 | 0 | 0 | 84,682 | 21,905 | 0 | 0
3 | 99 | 365 | 317 | 0 | 6,934 | 133,394 | 2,174 | 0 | 67,928 | 277,751 | 2,174 | 6,884 | 133,105
3 | 99 | 365 | 392 | 0 | 1545,505 | 4444,633 | 4,348 | 0 | 223264,62 | 309992,81 | 4,348 | 1470,076 | 4311,188
3 | 0 | 42190 | 4219С | 4219 | 0 | 64,869 | 18,254 | 0 | 0 | 64,869 | 18,254 | 0 | 0
3 | 0 | 482 | 480 | 482 | 0 | -10,076 | 2 | 0 | 0 | -10,076 | 2 | 0 | 0
3 | 99 | 317 | 393 | 0 | 1473,487 | 5552,824 | 2 | 0 | -161411,2 | -986681 | 2 | 1397,24 | 5393,329
3 | 0 | 44700 | 4470Н | 4470 | 0 | 24,136 | 18,254 | 0 | 0 | 24,136 | 18,254 | 0 | 0
3 | 0 | 4228 | 4228Н | 4228 | 0 | 56,074 | 18,254 | 0 | 0 | 56,074 | 18,254 | 0 | 0
3 | 99 | 317 | 291 | 0 | 5120,484 | 14592,023 | 2 | 0 | -57,45 | 584,343 | 2 | 5053,849 | 14431,046
3 | 0 | 244 | 248 | 244 | 0 | 191,028 | 21,905 | 0 | 0 | 191,028 | 21,905 | 0 | 0
3 | 99 | 315 | 403 | 0 | 104512,99 | 92705,109 | 2 | 0 | 0 | 0 | 0 | 102401,75 | 91458,305
3 | 0 | 955 | 965 | 955 | 0 | 24,936 | 10,952 | 0 | 0 | 24,936 | 10,952 | 0 | 0
3 | 99 | 578 | 393 | 0 | 6375,408 | 9754,777 | 2 | 0 | 0 | 0 | 0 | 6044,78 | 9410,741
3 | 99 | 317 | 970 | 0 | 0 | 0 | 0 | 0 | -262965,2 | -560612,7 | 2 | 0 | 0
3 | 0 | 43990 | 4399С | 4399 | 0 | -2,486 | 3,108 | 0 | 0 | -2,486 | 3,108 | 0 | 0
3 | 0 | 42000 | 4200С | 4200 | 0 | -0,465 | 3,108 | 0 | 0 | -0,465 | 3,108 | 0 | 0
3 | 0 | 44700 | 4470С | 4470 | 0 | -1,323 | 3,108 | 0 | 0 | -1,323 | 3,108 | 0 | 0
3 | 99 | 315 | 310 | 0 | 22,616 | 90,421 | 2 | 0 | 322,846 | 653,357 | 2 | 22,54 | 90,123
3 | 99 | 317 | 403 | 0 | 52117,754 | 75510,219 | 2 | 0 | 0 | 0 | 0 | 50934,957 | 74079,336
3 | 0 | 483 | 481 | 483 | 0 | -9,069 | 2 | 0 | 0 | -9,069 | 2 | 0 | 0
3 | 99 | 317 | 310 | 0 | 42,309 | 707,91 | 2 | 0 | 970,598 | 3319,711 | 2 | 41,138 | 700,635
3 | 99 | 365 | 315 | 0 | 148,174 | 709,458 | 2,174 | 0 | 6319,657 | 8176,239 | 2,174 | 145,813 | 703,642
3 | 99 | 315 | 393 | 0 | 1034,132 | 1643,018 | 2 | 0 | -738686,1 | -1440422 | 2 | 995,863 | 1602,87
3 | 99 | 316 | 403 | 0 | 159442,21 | 226401,93 | 2 | 0 | 0 | 0 | 0 | 155831,76 | 222117,29
3 | 0 | 251 | 255 | 251 | 0 | 186,829 | 6,216 | 0 | 0 | 186,829 | 6,216 | 0 | 0
3 | 99 | 317 | 971 | 0 | 0 | 0 | 0 | 0 | 262965,21 | 560612,75 | 2 | 0 | 0
3 | 0 | 482 | 478 | 482 | 0 | 199,005 | 21,905 | 0 | 0 | 199,005 | 21,905 | 0 | 0
3 | 99 | 365 | 393 | 0 | 1545,505 | 4444,633 | 4,348 | 0 | -559070,3 | -1935606 | 4,348 | 1470,076 | 4311,188
3 | 0 | 42010 | 4201С | 4201 | 0 | -2,05 | 3,108 | 0 | 0 | -2,05 | 3,108 | 0 | 0
3 | 0 | 42190 | 4219Н | 4219 | 0 | 64,869 | 18,254 | 0 | 0 | 64,869 | 18,254 | 0 | 0
3 | 0 | 42430 | 4243С | 4243 | 0 | 64,869 | 18,254 | 0 | 0 | 64,869 | 18,254 | 0 | 0
3 | 99 | 315 | 291 | 0 | 14,112 | 108,461 | 2 | 0 | 68,235 | 387,665 | 2 | 14,118 | 108,44
3 | 99 | 316 | 291 | 0 | 15869,409 | 43892,324 | 2 | 0 | 40,954 | -435,556 | 2 | 15663,716 | 43408,398
3 | 0 | 43990 | 4399Н | 4399 | 0 | 37,982 | 18,254 | 0 | 0 | 37,982 | 18,254 | 0 | 0
3 | 0 | 42010 | 4201Н | 4201 | 0 | 23,342 | 18,254 | 0 | 0 | 23,342 | 18,254 | 0 | 0
3 | 99 | 578 | 291 | 0 | 25636,227 | 31818,742 | 2 | 0 | 210783,79 | 1147685,6 | 2 | 24862,943 | 31078,805
3 | 99 | 316 | 310 | 0 | 147,866 | 2135,244 | 2 | 0 | 5255,075 | 11364,811 | 2 | 144,126 | 2113,323
3 | 99 | 315 | 510 | 0 | 15189,98 | 16588,572 | 2 | 0 | 0 | 0 | 0 | 14856,784 | 16346,57
3 | 0 | 4078 | 78 | 78 | 0 | 57,627 | 21,905 | 0 | 0 | 57,627 | 21,905 | 0 | 0
3 | 0 | 4015 | 15 | 15 | 0 | 11,479 | 10,952 | 0 | 0 | 11,479 | 10,952 | 0 | 0
3 | 0 | 961 | 962 | 962 | 0 | 138,863 | 18,254 | 0 | 0 | 138,863 | 18,254 | 0 | 0
3 | 99 | 316 | 510 | 0 | 21269 | 38391,324 | 2 | 0 | 0 | 0 | 0 | 20738,369 | 37624,734
3 | 0 | 245 | 249 | 245 | 0 | 189,768 | 21,905 | 0 | 0 | 189,768 | 21,905 | 0 | 0
3 | 99 | 259 | 4759Н | 0 | 0 | 100,251 | 18,254 | 0 | 0 | 100,251 | 18,254 | 0 | 100,251
3 | 99 | 365 | 358 | 0 | 0 | 55,071 | 2,174 | 0 | 0 | 50,547 | 2,174 | 0 | 55,071
3 | 99 | 317 | 392 | 0 | 1473,487 | 5552,824 | 2 | 0 | 91742,586 | 165900,07 | 2 | 1397,24 | 5393,329
3 | 0 | 4068 | 68 | 68 | 0 | 12,884 | 10,952 | 0 | 0 | 12,884 | 10,952 | 0 | 0
3 | 0 | 62 | 61 | 61 | 0 | 0,22 | 0,284 | 0 | 0 | 0,22 | 0,284 | 0 | 0
3 | 0 | 53 | 57 | 57 | 0 | 2,66 | 3,524 | 0 | 0 | 0 | 0 | 0 | 0
3 | 99 | 365 | 510 | 0 | 1696,803 | 3174,838 | 4,348 | 0 | 654018,43 | 498300,81 | 4,348 | 1677,553 | 3140,803
3 | 0 | 250 | 252 | 250 | 0 | -10,076 | 2 | 0 | 0 | -10,076 | 2 | 0 | 0
3 | 99 | 578 | 510 | 0 | 11,418 | 49,652 | 2 | 0 | 34,304 | 138,232 | 2 | 11,42 | 49,643
3 | 0 | 42430 | 4243Н | 4243 | 0 | 64,869 | 18,254 | 0 | 0 | 64,869 | 18,254 | 0 | 0
3 | 0 | 44020 | 4402Н | 4402 | 0 | 56,378 | 18,254 | 0 | 0 | 56,378 | 18,254 | 0 | 0
3 | 0 | 18 | 20 | 18 | 0 | 76,013 | 18,254 | 0 | 0 | 76,013 | 18,254 | 0 | 0
3 | 0 | 251 | 253 | 251 | 0 | -9,656 | 2 | 0 | 0 | -9,656 | 2 | 0 | 0
3 | 0 | 4035 | 35 | 35 | 0 | 51,068 | 21,905 | 0 | 0 | 51,068 | 21,905 | 0 | 0
3 | 0 | 44710 | 4471С | 4471 | 0 | -2,463 | 3,108 | 0 | 0 | -2,463 | 3,108 | 0 | 0
3 | 0 | 80 | 62 | 0 | 0 | 0,1 | 0,3 | 0 | 0 | 0 | 0 | 0 | 0
3 | 0 | 44020 | 4402С | 4402 | 0 | 56,378 | 18,254 | 0 | 0 | 56,378 | 18,254 | 0 | 0
3 | 0 | 74 | 75 | 74 | 0 | 26,028 | 21,905 | 0 | 0 | 26,028 | 21,905 | 0 | 0
3 | 0 | 51 | 55 | 55 | 0 | 44,2 | 10,952 | 0 | 0 | 44,2 | 10,952 | 0 | 0
3 | 0 | 287 | 401 | 287 | 0 | -7,406 | 2 | 0 | 0 | -7,406 | 2 | 0 | 0
3 | 0 | 29700 | 2970Н | 967 | 0 | 132,528 | 21,905 | 0 | 0 | 132,528 | 21,905 | 0 | 0
3 | 0 | 50 | 66 | 0 | 0 | 216,071 | 36,508 | 0 | 0 | 216,071 | 36,508 | 0 | 0
3 | 0 | 44010 | 4401Н | 4401 | 0 | 56,925 | 18,254 | 0 | 0 | 56,925 | 18,254 | 0 | 0
3 | 0 | 4229 | 4229Н | 4229 | 0 | 56,815 | 18,254 | 0 | 0 | 56,815 | 18,254 | 0 | 0
3 | 0 | 4031 | 31 | 31 | 0 | 52,005 | 21,905 | 0 | 0 | 52,005 | 21,905 | 0 | 0
3 | 0 | 44000 | 4400С | 4400 | 0 | -2,539 | 3,108 | 0 | 0 | -2,539 | 3,108 | 0 | 0
3 | 99 | 365 | 403 | 0 | 13663,672 | 19389,055 | 4,348 | 0 | 0 | 0 | 0 | 13511,33 | 19183,893
3 | 0 | 3 | 5 | 3 | 0 | 74,422 | 18,254 | 0 | 0 | 74,422 | 18,254 | 0 | 0
3 | 0 | 287 | 288 | 287 | 0 | 125,479 | 36,508 | 0 | 0 | 125,479 | 36,508 | 0 | 0
3 | 0 | 42320 | 4232Н | 4232 | 0 | 25,623 | 18,254 | 0 | 0 | 25,623 | 18,254 | 0 | 0
3 | 0 | 44000 | 4400Н | 4400 | 0 | 39,94 | 18,254 | 0 | 0 | 39,94 | 18,254 | 0 | 0
3 | 99 | 365 | 971 | 0 | 0 | 0 | 0 | 0 | 660312,43 | 1058793 | 4,348 | 0 | 0
3 | 0 | 44010 | 4401С | 4401 | 0 | 56,925 | 18,254 | 0 | 0 | 56,925 | 18,254 | 0 | 0
3 | 99 | 365 | 970 | 0 | 0 | 0 | 0 | 0 | -660312,4 | -1058793 | 4,348 | 0 | 0
3 | 99 | 317 | 510 | 0 | 6926,686 | 12786,335 | 2 | 0 | 0 | 0 | 0 | 6753,276 | 12530,687
3 | 99 | 315 | 971 | 0 | 0 | 0 | 0 | 0 | 683626,56 | 733383,06 | 2 | 0 | 0
3 | 0 | 3 | 4 | 3 | 0 | 74,422 | 18,254 | 0 | 0 | 74,422 | 18,254 | 0 | 0
3 | 0 | 51 | 61 | 61 | 0 | 43,9 | 3,108 | 0 | 0 | 43,9 | 3,108 | 0 | 0
3 | 0 | 50 | 57 | 57 | 0 | 47,4 | 10,952 | 0 | 0 | 47,4 | 10,952 | 0 | 0
3 | 0 | 245 | 281 | 245 | 0 | -9,237 | 2 | 0 | 0 | -9,237 | 2 | 0 | 0
3 | 0 | 42000 | 4200Н | 4200 | 0 | 20,907 | 18,254 | 0 | 0 | 20,907 | 18,254 | 0 | 0
3 | 0 | 4011 | 11 | 11 | 0 | 10,45 | 10,952 | 0 | 0 | 10,45 | 10,952 | 0 | 0
3 | 0 | 29700 | 2970С | 967 | 0 | -4,153 | 8,364 | 0 | 0 | -4,153 | 8,364 | 0 | 0
3 | 99 | 578 | 392 | 0 | 6375,408 | 9754,777 | 2 | 0 | 0 | 0 | 0 | 6044,78 | 9410,741
4 | 1 | 35 | 0 | 34 | 0 | 0,169 | 10,5 | 0 | 0 | 0 | 0 | 0 | 0,206
4 | 1 | 11 | 0 | 10 | 0 | 0,129 | 10,5 | 0 | 0 | 0 | 0 | 0 | 0,158
4 | 1 | 7 | 0 | 6 | 0 | 0,129 | 10,5 | 0 | 0 | 0 | 0 | 0 | 0,158
4 | 1 | 64 | 0 | 65 | 0 | 0,206 | 10,5 | 0 | 0 | 0 | 0 | 0 | 0,244
4 | 99 | 365 | 0 | 0 | 3,469 | 133,501 | 645,644 | 0,148 | 24,268 | 124,378 | 0 | 3,483 | 138,369
4 | 99 | 393 | 0 | 0 | 42,836 | 145,235 | 111,797 | 0,013 | 4,616 | 53,002 | 0 | 45,264 | 156,743
4 | 1 | 15 | 0 | 14 | 0 | 0,167 | 10,5 | 0 | 0 | 0 | 0 | 0 | 0,204
4 | 99 | 578 | 0 | 0 | 10,284 | 63,587 | 229,26 | -0,439 | 1,907 | 22,925 | 0 | 10,411 | 64,736
4 | 1 | 78 | 0 | 77 | 0 | 0,171 | 10,5 | 0 | 0 | 0 | 0 | 0 | 0,206
4 | 1 | 956 | 0 | 956 | 0 | 0,326 | 10,5 | 0 | 0 | 0 | 0 | 0 | 0,318
4 | 1 | 68 | 0 | 69 | 0 | 0,206 | 10,5 | 0 | 0 | 0 | 0 | 0 | 0,244
4 | 99 | 952 | 0 | 0 | 0 | 64,038 | 114,996 | 0 | 0 | 24,936 | 0 | 0 | 63,079
4 | 1 | 31 | 0 | 29 | 0 | 0,169 | 10,5 | 0 | 0 | 0 | 0 | 0 | 0,206
4 | 1 | 4024 | 0 | 24 | 0 | 0,169 | 10,5 | 0 | 0 | 0 | 0 | 0 | 0,206
4 | 1 | 4075 | 0 | 75 | 0 | 0,206 | 10,5 | 0 | 0 | 0 | 0 | 0 | 0,244
4 | 99 | 310 | 0 | 0 | 6,716 | 46,774 | 106,635 | 0,311 | 2,005 | 12,21 | 0 | 6,862 | 49,653
4 | 99 | 403 | 0 | 0 | 1034,383 | 1520,333 | 116,445 | -0,49 | 1,734 | 20,412 | 0 | 1060,625 | 1561,377
4 | 99 | 315 | 0 | 0 | 39,189 | 305,069 | 207,421 | -0,122 | 1,758 | 26,433 | 0 | 40,646 | 321,01
4 | 99 | 316 | 0 | 0 | -1,557 | 548,91 | 182,587 | -0,834 | 16,953 | 105,145 | 0 | -1,284 | 563,555
4 | 99 | 510 | 0 | 0 | 126,588 | 246,464 | 116,62 | -0,522 | 1,937 | 15,374 | 0 | 129,73 | 253,07
4 | 99 | 392 | 0 | 0 | 42,836 | 145,235 | 111,797 | 0,013 | 56,474 | 233,443 | 0 | 45,264 | 156,743
4 | 99 | 291 | 0 | 0 | 428,74 | 869,791 | 107,168 | 0,452 | 1,169 | 23,865 | 0 | 449,648 | 926,852
4 | 99 | 317 | 0 | 0 | -2,234 | 181,859 | 182,587 | -0,834 | 4,244 | 31,622 | 0 | -2,189 | 186,713
4 | 99 | 958 | 0 | 0 | 0 | 64,038 | 114,996 | 0 | 0 | 24,936 | 0 | 0 | 63,079

## Индуктивные группы
ТАБЛИЦА ИНДУКТИВНЫХ ГРУПП (65) | [9 empty] | Контекст для Claude code это индуктивные группы, они во многом структурно повторяют объект индуктивных групп программы
ИГ Порядок=2 |  |  | 0 229-230 |  | 0 234-232
Пар | Узел 1 | Узел 2 | R0 | X0 | R0 | X0
0 | 229 | 230 | 0,47 | 2,042 | 0,253 | 1,128
0 | 234 | 232 | 0,253 | 1,128 | 0,47 | 2,042
ИГ Порядок=2 |  |  | 0 422-419 |  | 0 349-351
Пар | Узел 1 | Узел 2 | R0 | X0 | R0 | X0
0 | 422 | 419 | 1,816 | 7,02 | 1,355 | 4,117
0 | 349 | 351 | 1,355 | 4,117 | 1,816 | 7,02
ИГ Порядок=2 |  |  | 0 282-982 |  | 0 299-905
Пар | Узел 1 | Узел 2 | R0 | X0 | R0 | X0
0 | 282 | 982 | 0,619 | 2,065 | 0,354 | 0,885
0 | 299 | 905 | 0,354 | 0,885 | 0,562 | 2,369
ИГ Порядок=2 |  |  | 0 230-219 |  | 0 232-233
Пар | Узел 1 | Узел 2 | R0 | X0 | R0 | X0
0 | 230 | 219 | 0,972 | 4,217 | 0,522 | 2,331
0 | 232 | 233 | 0,522 | 2,331 | 0,972 | 4,217
ИГ Порядок=2 |  |  | 0 967-9701Ш |  | 0 966-9703Ш
Пар | Узел 1 | Узел 2 | R0 | X0 | R0 | X0
0 | 967 | 9701Ш | 0,66 | 2,255 | 0,416 | 0,526
0 | 966 | 9703Ш | 0,416 | 0,526 | 0,664 | 2,237
ИГ Порядок=2 |  |  | 0 364-394 |  | 0 397-396
Пар | Узел 1 | Узел 2 | R0 | X0 | R0 | X0
0 | 364 | 394 | 0,137 | 0,078 | 0.005 | -0,014
0 | 397 | 396 | 0.005 | -0,014 | 0,137 | 0,078
ИГ Порядок=2 |  |  | 0 419-418 |  | 0 407-409
Пар | Узел 1 | Узел 2 | R0 | X0 | R0 | X0
0 | 419 | 418 | 1,429 | 5,523 | 1,066 | 3,239
0 | 407 | 409 | 1,066 | 3,239 | 1,429 | 5,523
ИГ Порядок=2 |  |  | 0 209-215 |  | 0 211-30
Пар | Узел 1 | Узел 2 | R0 | X0 | R0 | X0
0 | 209 | 215 | 0,615 | 2,329 | 0,403 | 1,241
0 | 211 | 30 | 0,403 | 1,241 | 0,628 | 2,335
ИГ Порядок=2 |  |  | 0 402-1 |  | 0 401-2
Пар | Узел 1 | Узел 2 | R0 | X0 | R0 | X0
0 | 402 | 1 | 2,413 | 1,159 | 0,025 | -0,217
0 | 401 | 2 | 0,025 | -0,217 | 2,413 | 1,159
ИГ Порядок=2 |  |  | 0 451-497 |  | 0 450-485
Пар | Узел 1 | Узел 2 | R0 | X0 | R0 | X0
0 | 451 | 497 | 0,479 | 0,299 | 0,018 | -0,048
0 | 450 | 485 | 0,018 | -0,048 | 0,479 | 0,299
ИГ Порядок=2 |  |  | 0 464-463 |  | 0 461-462
Пар | Узел 1 | Узел 2 | R0 | X0 | R0 | X0
0 | 464 | 463 | 0,712 | 2,271 | 0,451 | 1,321
0 | 461 | 462 | 0,451 | 1,321 | 0,712 | 2,271
ИГ Порядок=2 |  |  | 0 900-398 |  | 0 983-984
Пар | Узел 1 | Узел 2 | R0 | X0 | R0 | X0
0 | 900 | 398 | 2,154 | 6,504 | 0,936 | 2,297
0 | 983 | 984 | 0,936 | 2,297 | 1,608 | 5,449
ИГ Порядок=2 |  |  | 0 223-940 |  | 0 224-941
Пар | Узел 1 | Узел 2 | R0 | X0 | R0 | X0
0 | 223 | 940 | 0,699 | 0,239 | 0.008 | -0,044
0 | 224 | 941 | 0.008 | -0,044 | 0,699 | 0,239
ИГ Порядок=2 |  |  | 0 398-399 |  | 0 936-400
Пар | Узел 1 | Узел 2 | R0 | X0 | R0 | X0
0 | 398 | 399 | 0,527 | 1,301 | 0,276 | 0,637
0 | 936 | 400 | 0,276 | 0,637 | 0,544 | 1,271
ИГ Порядок=2 |  |  | 0 237-219 |  | 0 238-236
Пар | Узел 1 | Узел 2 | R0 | X0 | R0 | X0
0 | 237 | 219 | 0,764 | 2,317 | 0,345 | 1,318
0 | 238 | 236 | 0,345 | 1,318 | 0,764 | 2,317
ИГ Порядок=2 |  |  | 0 278-277 |  | 0 274-273
Пар | Узел 1 | Узел 2 | R0 | X0 | R0 | X0
0 | 278 | 277 | 2,619 | 10,317 | 1,11 | 6,948
0 | 274 | 273 | 1,11 | 6,948 | 2,619 | 10,317
ИГ Порядок=2 |  |  | 0 207-228 |  | 0 471-234
Пар | Узел 1 | Узел 2 | R0 | X0 | R0 | X0
0 | 207 | 228 | 0,256 | 1,11 | 0,138 | 0,613
0 | 471 | 234 | 0,138 | 0,613 | 0,256 | 1,11
ИГ Порядок=2 |  |  | 0 2-204 |  | 0 1-205
Пар | Узел 1 | Узел 2 | R0 | X0 | R0 | X0
0 | 2 | 204 | 0,279 | 0,104 | 0.003 | -0,029
0 | 1 | 205 | 0.003 | -0,029 | 0,279 | 0,104
ИГ Порядок=2 |  |  | 0 273-50 |  | 0 277-51
Пар | Узел 1 | Узел 2 | R0 | X0 | R0 | X0
0 | 273 | 50 | 1,078 | 3,553 | 0,544 | 2,36
0 | 277 | 51 | 0,544 | 2,36 | 1,078 | 3,553
ИГ Порядок=2 |  |  | 0 200-1 |  | 0 201-2
Пар | Узел 1 | Узел 2 | R0 | X0 | R0 | X0
0 | 200 | 1 | 0,888 | 3,721 | 0,591 | 2,454
0 | 201 | 2 | 0,591 | 2,454 | 0,888 | 3,721
ИГ Порядок=2 |  |  | 0 272-264 |  | 0 216-221
Пар | Узел 1 | Узел 2 | R0 | X0 | R0 | X0
0 | 272 | 264 | 1,314 | 4,373 | 0,755 | 1,149
0 | 216 | 221 | 0,755 | 1,149 | 1,355 | 4,248
ИГ Порядок=2 |  |  | 0 226-206 |  | 0 297-294
Пар | Узел 1 | Узел 2 | R0 | X0 | R0 | X0
0 | 226 | 206 | 0,623 | 2,023 | 0,318 | 1,314
0 | 297 | 294 | 0,318 | 1,314 | 0,623 | 2,023
ИГ Порядок=2 |  |  | 0 214-290 |  | 0 213-206
Пар | Узел 1 | Узел 2 | R0 | X0 | R0 | X0
0 | 214 | 290 | 0,411 | 0,188 | 0.004 | -0,033
0 | 213 | 206 | 0.004 | -0,033 | 0,411 | 0,188
ИГ Порядок=2 |  |  | 0 236-235 |  | 0 233-231
Пар | Узел 1 | Узел 2 | R0 | X0 | R0 | X0
0 | 236 | 235 | 0,348 | 1,509 | 0,187 | 0,834
0 | 233 | 231 | 0,187 | 0,834 | 0,348 | 1,509
ИГ Порядок=2 |  |  | 0 222-212 |  | 0 51-256
Пар | Узел 1 | Узел 2 | R0 | X0 | R0 | X0
0 | 222 | 212 | 1,027 | 3,195 | 0,572 | 0,874
0 | 51 | 256 | 0,572 | 0,874 | 0,991 | 3,316
ИГ Порядок=3 |  |  | 0 443-279 |  | 0 553-258 |  | 0 217-198
Пар | Узел 1 | Узел 2 | R0 | X0 | R0 | X0 | R0 | X0
0 | 443 | 279 | 2,083 | 8,214 | 1,057 | 0,992 | 1,213 | 1,431
0 | 553 | 258 | 1,057 | 0,992 | 2,365 | 7,822 | 1,314 | 1,908
0 | 217 | 198 | 1,213 | 1,431 | 1,314 | 1,908 | 2,42 | 7,52
ИГ Порядок=2 |  |  | 0 277-392 |  | 0 273-393
Пар | Узел 1 | Узел 2 | R0 | X0 | R0 | X0
0 | 277 | 392 | 0,927 | 3,653 | 0,393 | 2,46
0 | 273 | 393 | 0,393 | 2,46 | 0,927 | 3,653
ИГ Порядок=2 |  |  | 0 455-553 |  | 0 266-298
Пар | Узел 1 | Узел 2 | R0 | X0 | R0 | X0
0 | 455 | 553 | 1,134 | 3,98 | 0,707 | 2,214
0 | 266 | 298 | 0,707 | 2,214 | 1,134 | 3,98
ИГ Порядок=2 |  |  | 0 403-278 |  | 0 404-274
Пар | Узел 1 | Узел 2 | R0 | X0 | R0 | X0
0 | 403 | 278 | 9,716 | 38,231 | 4,11 | 25,726
0 | 404 | 274 | 4,11 | 25,726 | 9,716 | 38,231
ИГ Порядок=2 |  |  | 0 258-275 |  | 0 261-276
Пар | Узел 1 | Узел 2 | R0 | X0 | R0 | X0
0 | 258 | 275 | 0,88 | 2,9 | 0,604 | 1,739
0 | 261 | 276 | 0,604 | 1,739 | 0,88 | 2,9
ИГ Порядок=2 |  |  | 0 202-242 |  | 0 203-210
Пар | Узел 1 | Узел 2 | R0 | X0 | R0 | X0
0 | 202 | 242 | 0,371 | 1,811 | 0,203 | 1,218
0 | 203 | 210 | 0,203 | 1,218 | 0,336 | 1,802
ИГ Порядок=3 |  |  | 0 982-983 |  | 0 905-901 |  | 0 904-901
Пар | Узел 1 | Узел 2 | R0 | X0 | R0 | X0 | R0 | X0
0 | 982 | 983 | 1,167 | 4,075 | 0,624 | 1,325 | 0,61 | 1,553
0 | 905 | 901 | 0,624 | 1,325 | 1,124 | 4,229 | 0,602 | 2,358
0 | 904 | 901 | 0,61 | 1,553 | 0,602 | 2,358 | 1,11 | 4,288
ИГ Порядок=2 |  |  | 0 394-395 |  | 0 396-395
Пар | Узел 1 | Узел 2 | R0 | X0 | R0 | X0
0 | 394 | 395 | 0,386 | 1,491 | 0,288 | 0,875
0 | 396 | 395 | 0,288 | 0,875 | 0,386 | 1,491
ИГ Порядок=3 |  |  | 0 279-456 |  | 0 261-461 |  | 0 198-220
Пар | Узел 1 | Узел 2 | R0 | X0 | R0 | X0 | R0 | X0
0 | 279 | 456 | 2,838 | 11,191 | 1,44 | 1,351 | 1,653 | 1,949
0 | 261 | 461 | 1,44 | 1,351 | 3,223 | 10,658 | 1,79 | 2,6
0 | 198 | 220 | 1,653 | 1,949 | 1,79 | 2,6 | 3,297 | 10,246
ИГ Порядок=2 |  |  | 0 1-226 |  | 0 2-297
Пар | Узел 1 | Узел 2 | R0 | X0 | R0 | X0
0 | 1 | 226 | 0,677 | 2,198 | 0,345 | 1,428
0 | 2 | 297 | 0,345 | 1,428 | 0,677 | 2,198
ИГ Порядок=2 |  |  | 0 493-492 |  | 0 490-491
Пар | Узел 1 | Узел 2 | R0 | X0 | R0 | X0
0 | 493 | 492 | 0,384 | 0,24 | 0,014 | -0,038
0 | 490 | 491 | 0,014 | -0,038 | 0,384 | 0,24
ИГ Порядок=2 |  |  | 0 321-358 |  | 0 327-359
Пар | Узел 1 | Узел 2 | R0 | X0 | R0 | X0
0 | 321 | 358 | 1,72 | 7 | 1,19 | 4,36
0 | 327 | 359 | 1,19 | 4,36 | 1,72 | 7
ИГ Порядок=3 |  |  | 0 452-451 |  | 0 469-451 |  | 0 499-480
Пар | Узел 1 | Узел 2 | R0 | X0 | R0 | X0 | R0 | X0
0 | 452 | 451 | 0,611 | 2,491 | 0,431 | 1,282 | 0,366 | 0,53
0 | 469 | 451 | 0,431 | 1,282 | 0,662 | 2,533 | 0,359 | 0,481
0 | 499 | 480 | 0,366 | 0,53 | 0,359 | 0,481 | 0,726 | 2,457
ИГ Порядок=3 |  |  | 0 484-480 |  | 0 437-481 |  | 0 479-480
Пар | Узел 1 | Узел 2 | R0 | X0 | R0 | X0 | R0 | X0
0 | 484 | 480 | 0,299 | 1,242 | 0,153 | 0,701 | 0,153 | 0,704
0 | 437 | 481 | 0,153 | 0,701 | 0,295 | 1,273 | 0,151 | 0,58
0 | 479 | 480 | 0,153 | 0,704 | 0,151 | 0,58 | 0,284 | 1,269
ИГ Порядок=3 |  |  | 0 402-299 |  | 0 2833Ш-282 |  | 0 2834Ш-477
Пар | Узел 1 | Узел 2 | R0 | X0 | R0 | X0 | R0 | X0
0 | 402 | 299 | 0,847 | 2,64 | 0,551 | 0,888 | 0,564 | 0,931
0 | 2833Ш | 282 | 0,551 | 0,888 | 0,852 | 2,469 | 0,508 | 0,607
0 | 2834Ш | 477 | 0,564 | 0,931 | 0,508 | 0,607 | 0,801 | 2,556
ИГ Порядок=2 |  |  | 0 939-967 |  | 0 929-966
Пар | Узел 1 | Узел 2 | R0 | X0 | R0 | X0
0 | 939 | 967 | 6,689 | 19,552 | 4,92 | 6,207
0 | 929 | 966 | 4,92 | 6,207 | 6,741 | 19,441
ИГ Порядок=2 |  |  | 0 351-364 |  | 0 407-397
Пар | Узел 1 | Узел 2 | R0 | X0 | R0 | X0
0 | 351 | 364 | 2,473 | 9,558 | 1,845 | 5,606
0 | 407 | 397 | 1,845 | 5,606 | 2,473 | 9,558
ИГ Порядок=2 |  |  | 0 204-914 |  | 0 205-913
Пар | Узел 1 | Узел 2 | R0 | X0 | R0 | X0
0 | 204 | 914 | 0,305 | 1,511 | 0,163 | 0,87
0 | 205 | 913 | 0,163 | 0,87 | 0,305 | 1,511
ИГ Порядок=2 |  |  | 0 936-948 |  | 0 984-985
Пар | Узел 1 | Узел 2 | R0 | X0 | R0 | X0
0 | 936 | 948 | 1,731 | 4,524 | 0,848 | 1,498
0 | 984 | 985 | 0,848 | 1,498 | 1,292 | 3,971
ИГ Порядок=2 |  |  | 0 494-493 |  | 0 489-490
Пар | Узел 1 | Узел 2 | R0 | X0 | R0 | X0
0 | 494 | 493 | 0,638 | 0,29 | 0,021 | -0,052
0 | 489 | 490 | 0,021 | -0,052 | 0,638 | 0,29
ИГ Порядок=2 |  |  | 0 929-412 |  | 0 969-72
Пар | Узел 1 | Узел 2 | R0 | X0 | R0 | X0
0 | 929 | 412 | 0,245 | 0,865 | 0,178 | 0,444
0 | 969 | 72 | 0,178 | 0,444 | 0,244 | 0,862
ИГ Порядок=2 |  |  | 0 226-225 |  | 0 297-227
Пар | Узел 1 | Узел 2 | R0 | X0 | R0 | X0
0 | 226 | 225 | 0,229 | 0,742 | 0,116 | 0,482
0 | 297 | 227 | 0,116 | 0,482 | 0,229 | 0,742
ИГ Порядок=2 |  |  | 0 455-271 |  | 0 266-270
Пар | Узел 1 | Узел 2 | R0 | X0 | R0 | X0
0 | 455 | 271 | 0,254 | 0,089 | 0,014 | -0,031
0 | 266 | 270 | 0,014 | -0,031 | 0,254 | 0,089
ИГ Порядок=2 |  |  | 0 926-202 |  | 0 927-203
Пар | Узел 1 | Узел 2 | R0 | X0 | R0 | X0
0 | 926 | 202 | 1,133 | 5,384 | 0,697 | 3,587
0 | 927 | 203 | 0,697 | 3,587 | 1,136 | 5,386
ИГ Порядок=2 |  |  | 0 495-494 |  | 0 488-489
Пар | Узел 1 | Узел 2 | R0 | X0 | R0 | X0
0 | 495 | 494 | 0,626 | 0,392 | 0,023 | -0,063
0 | 488 | 489 | 0,023 | -0,063 | 0,626 | 0,392
ИГ Порядок=2 |  |  | 0 294-246 |  | 0 290-247
Пар | Узел 1 | Узел 2 | R0 | X0 | R0 | X0
0 | 294 | 246 | 0,028 | 0,134 | 0,02 | 0,085
0 | 290 | 247 | 0,02 | 0,085 | 0,028 | 0,134
ИГ Порядок=4 |  |  | 0 456-452 |  | 0 476-469 |  | 0 464-499 |  | 0 220-218
Пар | Узел 1 | Узел 2 | R0 | X0 | R0 | X0 | R0 | X0 | R0 | X0
0 | 456 | 452 | 0,353 | 1,478 | 0,247 | 0,766 | 0,166 | 0,144 | 0,189 | 0,205
0 | 476 | 469 | 0,247 | 0,766 | 0,383 | 1,497 | 0,163 | 0,135 | 0,186 | 0,189
0 | 464 | 499 | 0,166 | 0,144 | 0,163 | 0,135 | 0,423 | 1,43 | 0,228 | 0,346
0 | 220 | 218 | 0,189 | 0,205 | 0,186 | 0,189 | 0,228 | 0,346 | 0,428 | 1,372
ИГ Порядок=2 |  |  | 0 497-496 |  | 0 485-486
Пар | Узел 1 | Узел 2 | R0 | X0 | R0 | X0
0 | 497 | 496 | 0,233 | 0,767 | 0,162 | 0,418
0 | 485 | 486 | 0,162 | 0,418 | 0,233 | 0,767
ИГ Порядок=2 |  |  | 0 207-950 |  | 0 208-951
Пар | Узел 1 | Узел 2 | R0 | X0 | R0 | X0
0 | 207 | 950 | 0,547 | 0,208 | 0.009 | -0,048
0 | 208 | 951 | 0.009 | -0,048 | 0,547 | 0,208
ИГ Порядок=1 |  |  | 0 970-971
Пар | Узел 1 | Узел 2 | R0 | X0
0 | 970 | 971 | 0,877 | 4,113
ИГ Порядок=2 |  |  | 0 235-402 |  | 0 231-401
Пар | Узел 1 | Узел 2 | R0 | X0 | R0 | X0
0 | 235 | 402 | 0,279 | 1,21 | 0,15 | 0,669
0 | 231 | 401 | 0,15 | 0,669 | 0,279 | 1,21
ИГ Порядок=2 |  |  | 0 948-268 |  | 0 949-269
Пар | Узел 1 | Узел 2 | R0 | X0 | R0 | X0
0 | 948 | 268 | 0,652 | 1,69 | 0,329 | 1,05
0 | 949 | 269 | 0,329 | 1,05 | 0,491 | 1,661
ИГ Порядок=3 |  |  | 0 427-443 |  | 0 265-298 |  | 0 221-217
Пар | Узел 1 | Узел 2 | R0 | X0 | R0 | X0 | R0 | X0
0 | 427 | 443 | 3,069 | 12,212 | 1,452 | 1,226 | 1,637 | 1,708
0 | 265 | 298 | 1,452 | 1,226 | 3,471 | 11,488 | 1,931 | 2,853
0 | 221 | 217 | 1,637 | 1,708 | 1,931 | 2,853 | 3,545 | 11,095
ИГ Порядок=2 |  |  | 0 241-199 |  | 0 210-208
Пар | Узел 1 | Узел 2 | R0 | X0 | R0 | X0
0 | 241 | 199 | 0,4 | 1,952 | 0,195 | 1,17
0 | 210 | 208 | 0,195 | 1,17 | 0,323 | 1,732
ИГ Порядок=2 |  |  | 0 278-460 |  | 0 274-459
Пар | Узел 1 | Узел 2 | R0 | X0 | R0 | X0
0 | 278 | 460 | 0,665 | 2,191 | 0,336 | 1,456
0 | 274 | 459 | 0,336 | 1,456 | 0,665 | 2,191
ИГ Порядок=3 |  |  | 0 423-425 |  | 0 256-272 |  | 0 212-216
Пар | Узел 1 | Узел 2 | R0 | X0 | R0 | X0 | R0 | X0
0 | 423 | 425 | 1,563 | 6,134 | 0,941 | 1,274 | 0,881 | 0,869
0 | 256 | 272 | 0,941 | 1,274 | 1,818 | 5,857 | 1 | 1,446
0 | 212 | 216 | 0,881 | 0,869 | 1 | 1,446 | 1,839 | 5,832
ИГ Порядок=2 |  |  | 0 213-223 |  | 0 214-224
Пар | Узел 1 | Узел 2 | R0 | X0 | R0 | X0
0 | 213 | 223 | 0,52 | 1,686 | 0,265 | 1,095
0 | 214 | 224 | 0,265 | 1,095 | 0,52 | 1,686
ИГ Порядок=2 |  |  | 0 359-422 |  | 0 358-349
Пар | Узел 1 | Узел 2 | R0 | X0 | R0 | X0
0 | 359 | 422 | 1,141 | 4,035 | 0,828 | 2,072
0 | 358 | 349 | 0,828 | 2,072 | 1,139 | 4,024
ИГ Порядок=2 |  |  | 0 486-487 |  | 0 496-495
Пар | Узел 1 | Узел 2 | R0 | X0 | R0 | X0
0 | 486 | 487 | 0,801 | 0,501 | 0,029 | -0,08
0 | 496 | 495 | 0,029 | -0,08 | 0,801 | 0,501
ИГ Порядок=2 |  |  | 0 418-939 |  | 0 409-969
Пар | Узел 1 | Узел 2 | R0 | X0 | R0 | X0
0 | 418 | 939 | 1,032 | 3,65 | 0,749 | 1,875
0 | 409 | 969 | 0,749 | 1,875 | 1,03 | 3,641

## Наим.узлов
ТАБЛИЦА НАИМЕНОВАНИЙ УЗЛОВ (342) |  |  | Контекст для Claude code это узлы, они во многом структурно повторяют объект узлов программы
Номер | Наименование узла | Признак
285 | ВОЛНА АТ1-6 | 0
358 | ВЛАДИВ-К 220-1 | 0
44700 | ВТЭЦ1 Т2-115 | 0
451 | ЗЕЛ УГОЛ 220-2 | 0
248 | ПАТРОКЛ АТ1-10.5 | 0
230 | 1Р ТЯГ 110-1 | 0
359 | ВЛАДИВ-К 220-2 | 0
61 | АТЭЦ Т4-10,5 | 0
495 |  | 0
250 |  | 0
217 |  | 0
482 |  | 0
253 | РУССКАЯ 110-2 | 0
464 |  | 0
243 | 2Р 110-2 | 0
74 |  | 0
4230Н | 1Р ТЯГ Т1-6,6 | 0
298 |  | 0
905 |  | 0
4064 |  | 0
64 | АТЭЦ БЛ5-10.5 | 0
479 |  | 0
43990 | СПУТНИК Т1-115 | 0
228 | АМУРСКАЯ 110-1 | 0
68 | АТЭЦ БЛ6-10.5 | 0
392 | ШТЫКОВО 110-2 | 0
268 | ПРОМУЗЕЛ 110-2 | 0
271 | ОКЕАН 110-1 | 0
42010 | А Т2-115 | 0
221 |  | 0
972 |  | 0
425 |  | 0
191 | ТЭЦ ВОСТОЧНАЯ 1С | 0
982 |  | 0
4402Н | ВОЛНА Т1-6,6 | 0
201 | A 110-2 | 0
282 |  | 0
4201Н | А Т2-6,6 | 0
984 |  | 0
235 | КОТЕЛЬНАЯ 2Р | 0
4471 | ВТЭЦ1 Т1-115 | 0
316 |  | 0
30 | ВТЭЦ2 220-2 | 0
42320 | 1Р ТЯГ Т2-115 | 0
4471Н | ВТЭЦ1 Т1-6,6 | 0
236 |  | 0
2833Ш | ВОЛНА 220-3 | 0
42430 | 2Р Т2-115 | 0
15 | ВТЭЦ2 БЛ3-10.5 | 0
4470С | ВТЭЦ1 Т2-38,5 | 0
394 |  | 0
76 | АТЭЦ 220-2 | 0
202 | ГОЛУБИНКА 110-1 | 0
267 | ШАХТА7 110 | 0
3201 |  | 0
4471С | ВТЭЦ1 Т1-38,5 | 0
265 | МУРАВЕЙКА 110-2 | 0
26 |  | 0
4031 |  | 0
209 |  | 0
486 |  | 0
42190 | 2Р Т1-115 | 0
198 |  | 0
320 |  | 0
56 |  | 0
277 |  | 0
955 |  | 0
29740 | СУХОДОЛ Т1-230 | 0
4243Н | 2Р Т2-6,6 | 0
79 | АТЭЦ ТСН3-3.15 | 0
469 |  | 0
2834Ш | ВОЛНА 220-4 | 0
958 |  | 0
4232С | 1Р ТЯГ Т2-27,5 | 0
553 |  | 0
233 |  | 0
491 | РУССКАЯ 220-1 | 0
75 | АТЭЦ АТ7-10 | 0
54 | АТЭЦ БЛ7-110 | 0
485 |  | 0
973 |  | 0
19 | ВТЭЦ2 PТСН2-6.3 | 0
471 | ВТЭЦ1 110-1 | 0
84 | АТЭЦ БЛ7-220 | 0
349 |  | 0
395 | АЭРОПОРТ 220 | 0
927 |  | 0
962 | ТЭЦ ВОСТ РТСН | 0
4230 | 1Р ТЯГ Т1-115 | 0
9702Ш | СУХОДОЛ-220 2С | 0
251 |  | 0
4243С | 2Р Т2-6,6 | 0
242 | ОРЛИНАЯ 110-2 | 0
299 |  | 0
496 |  | 0
42300 | 1Р ТЯГ Т1-115 | 0
11 | ВТЭЦ2 БЛ2-10.5 | 0
961 |  | 0
4200 | А Т1-112 | 0
240 | 1Р 110-2 | 0
4011 |  | 0
4 | ВТЭЦ2 РТСН1-6.3 | 0
2974Н | СУХОДОЛ Т1-11 | 0
4078 |  | 0
419 |  | 0
261 |  | 0
17 |  | 0
952 |  | 0
951 | БУРНАЯ 110-2 | 0
293 | ОП.8 | 0
274 | ОТП.КРОЛ. 110-1 | 0
964 |  | 0
4201 | А Т2-115 | 0
487 | ПАТРОКЛ 220-1 | 0
53 | АТЭЦ 35 | 0
50 | АТЭЦ 110-1 | 0
4068 |  | 0
437 |  | 0
497 |  | 0
2974С | СУХОДОЛ Т1-27,5 | 0
29700 | СУХОДОЛ Т2-230 | 0
44000 | СПУТНИК Т2-115 | 0
418 |  | 0
971 |  | 0
65 |  | 0
37 |  | 0
578 | УССУРИЙСК2 220-1 | 0
5 |  | 0
983 |  | 0
291 | СМОЛЯН.Т. 110-1 | 0
969 |  | 0
4401С | ВОЛНА Т2-6,6 | 0
218 |  | 0
244 |  | 0
463 | ГОРНОСТАЙ 110-1 | 0
9704Ш | СУХОДОЛ-220 4С | 0
205 |  | 0
900 | ЧАЙКА 110-1 | 0
226 |  | 0
401 | ВОЛНА 110-2 | 0
460 | КРОЛЕВЦЫ 110-2 | 0
490 |  | 0
238 | БУРУН 110-2 | 0
1 | ВТЭЦ2 110-1 | 0
422 |  | 0
210 |  | 0
220 |  | 0
258 |  | 0
4232Н | 1Р ТЯГ Т2-115 | 0
327 |  | 0
52 | АТЭЦ 35 | 0
245 |  | 0
207 | ЗАЛИВ 110-2 | 0
443 |  | 0
9701Ш | СУХОДОЛ-220 1С | 0
241 | ОРЛИНАЯ 110-1 | 0
403 | ЗАПАДНАЯ 110-1 | 0
948 |  | 0
215 |  | 0
967 |  | 0
80 | АТЭЦ ТСН4-3.15 | 0
489 |  | 0
232 | 1Р ТЯГ 110-2 | 0
256 |  | 0
2970Н | СУХОДОЛ Т2-11 | 0
44020 | ВОЛНА Т1-115 | 0
231 |  | 0
35 | ВТЭЦ2 БЛ6-10.5 | 0
70 | АТЭЦ РТСН2-6.3 | 0
223 | ГОЛДОБИН 110-1 | 0
290 |  | 0
62 | АТЭЦ Т4-10.5 | 0
4399С | СПУТНИК Т1-38,5 | 0
266 | ОП.180 | 0
239 | 1Р 110-1 | 0
44710 | ВТЭЦ1 Т1-115 | 0
255 | РУССКАЯ 35-2 | 0
222 |  | 0
476 |  | 0
4015 |  | 0
904 |  | 0
276 | ЛАЗУРНАЯ 110-1 | 0
72 | АТЭЦ 220-1 | 0
214 | УЛИСС 110-2 | 0
280 | ПАТРОКЛ АТ1-110 | 0
29704 | СУХОДОЛ Т1-230 | 0
940 | ЧУРКИН 110-1 | 0
273 |  | 0
498 | ЗЕЛ УГОЛ АТ2-10 | 0
216 |  | 0
286 | ВОЛНА АТ1-РЕАК-6 | 0
321 |  | 0
4400С | СПУТНИК Т2-38,5 | 0
4470 | ВТЭЦ1 Т2-115 | 0
4759Н | СИ Т1-6,3 | 0
926 |  | 0
4470Н | ВТЭЦ1 Т2-6,6 | 0
4401Н | ВОЛНА Т2-6,6 | 0
4035 |  | 0
483 |  | 0
4024 |  | 0
939 |  | 0
203 | ГОЛУБИНКА 110-2 | 0
247 | ПАТРОКЛ 110-2 | 0
263 | МГ 110-2 | 0
213 | УЛИСС 110-1 | 0
941 | ЧУРКИН 110-2 | 0
949 |  | 0
42000 | А Т1-112 | 0
278 | ОТП.КРОЛ. 110-2 | 0
211 |  | 0
4075 |  | 0
4007 |  | 0
4400 | СПУТНИК Т2-115 | 0
252 | РУССКАЯ 110-1 | 0
477 |  | 0
950 | БУРНАЯ 110-1 | 0
4229Н | АМУРСКАЯ Т2-6,6 | 0
284 |  | 0
44010 | ВОЛНА Т2-115 | 0
462 | ГОРНОСТАЙ 110-2 | 0
407 |  | 0
409 |  | 0
57 | АТЭЦ Т3-10,5 | 0
51 | АТЭЦ 110-2 | 0
281 | ПАТРОКЛ АТ2-110 | 0
269 | ПРОМУЗЕЛ 110-1 | 0
272 |  | 0
4219Н | 2Р Т1-6,6 | 0
397 |  | 0
259 | СИ 110-1 | 0
364 |  | 0
427 |  | 0
237 | БУРУН 110-1 | 0
2 | ВТЭЦ2 110-2 | 0
901 | ЧАЙКА 110-2 | 0
287 |  | 0
254 | РУССКАЯ 35-1 | 0
257 |  | 0
4200С | А Т1-38,5 | 0
493 |  | 0
461 |  | 0
4400Н | СПУТНИК Т2-6,6 | 0
190 | ТЭЦ ВОСТОЧНАЯ 2С | 0
270 | ОКЕАН 110-2 | 0
21 | ВТЭЦ2 БЛ4-110 | 0
7 | ВТЭЦ2 БЛ1-10.5 | 0
29702 | СУХОДОЛ Т2-230 | 0
480 | ЗЕЛ УГОЛ 110-1 | 0
499 |  | 0
4401 | ВОЛНА Т2-115 | 0
4228Н | АМУРСКАЯ Т1-6,6 | 0
288 | ВОЛНА АТ2-6 | 0
199 |  | 0
262 | МГ 110-1 | 0
351 |  | 0
913 |  | 0
297 |  | 0
219 | 2Р 110-1 | 0
275 | ЛАЗУРНАЯ 110-2 | 0
965 |  | 0
23 | ВТЭЦ2 БЛ4-220 | 0
402 | ВОЛНА 110-1 | 0
4229 | АМУРСКАЯ Т2-115 | 0
452 |  | 0
4402 | ВОЛНА Т1-115 | 0
249 | ПАТРОКЛ АТ2-10.5 | 0
2831Ш | ВОЛНА 220-1 | 0
224 | ГОЛДОБИН 110-2 | 0
20 | ВТЭЦ2 РТСН2-6.3 | 0
492 | РУССКАЯ 220-2 | 0
393 | ШТЫКОВО 110-1 | 0
317 |  | 0
4402С | ВОЛНА Т1-6,6 | 0
936 |  | 0
970 |  | 0
4399Н | СПУТНИК Т1-6,6 | 0
956 |  | 0
260 | СИ 110-2 | 0
264 | МУРАВЕЙКА 110-1 | 0
399 | СПУТНИК 110-1 | 0
478 | ЗЕЛ УГОЛ АТ1-10 | 0
450 | ЗЕЛ УГОЛ 220-1 | 0
294 |  | 0
204 |  | 0
481 | ЗЕЛ УГОЛ 110-2 | 0
18 |  | 0
3 |  | 0
4232 | 1Р ТЯГ Т2-115 | 0
4201С | А Т2-38,5 | 0
484 |  | 0
73 |  | 0
510 | УССУРИЙСК1 110-2 | 0
31 | ВТЭЦ2 БЛ5-10.5 | 0
66 | АТЭЦ РТСН1-3.3 | 0
2832Ш | ВОЛНА 220-2 | 0
4219С | 2Р Т1-6,6 | 0
55 | АТЭЦ Т2-10,5 | 0
310 |  | 0
966 |  | 0
229 | АМУРСКАЯ 110-2 | 0
459 | КРОЛЕВЦЫ 110-1 | 0
206 |  | 0
488 | ПАТРОКЛ 220-2 | 0
400 | СПУТНИК 110-2 | 0
34 | ВТЭЦ2 220-1 | 0
986 |  | 0
225 | ЗАГОРОДНАЯ 110-1 | 0
208 | ЗАЛИВ 110-1 | 0
227 | ЗАГОРОДНАЯ 110-2 | 0
4243 | 2Р Т2-115 | 0
24 | ВТЭЦ2 БЛ4-10.5 | 0
404 | ЗАПАДНАЯ 110-2 | 0
902 | СЕДАНКА 110 | 0
78 | АТЭЦ БЛ8-10.5 | 0
234 |  | 0
4200Н | А Т1-6,3 | 0
914 |  | 0
2970С | СУХОДОЛ Т2-27,5 | 0
4230С | 1Р ТЯГ Т1-27,5 | 0
985 |  | 0
365 | ВЛАДИВ-К 500 | 0
22 |  | 0
4228 | АМУРСКАЯ Т1-115 | 0
315 |  | 0
396 |  | 0
929 |  | 0
212 |  | 0
4219 | 2Р Т1-115 | 0
494 |  | 0
279 |  | 0
246 | ПАТРОКЛ 110-1 | 0
412 |  | 0
455 | ОП.180 | 0
9703Ш | СУХОДОЛ-220 3С | 0
423 |  | 0
200 | A 110-1 | 0
456 |  | 0
58 | АТЭЦ 35 | 0
470 | ВТЭЦ1 110-2 | 0
4399 | СПУТНИК Т1-115 | 0
398 |  | 0

## Наим.элементов
ТАБЛИЦА НАИМЕНОВАНИЙ ЭЛЕМЕНТОВ (179) | [8 empty] | Контекст для Claude code: это элементы, они на данный момент не реализованны в программе, но необходимы. Элементы это объеденение ветвей в единый объект. Например автотрансформатор моделируется тремя ветвями, а на линии может быть больше одного участка неоднородности, но отключение линии это отключение всех участков неоднородности одновременно, этот объект нужно реализовать в программе и добавить возможности вазаимодействия не только с ветвями, но и элементами
Номер | Наименование элемента | R1эл | X1эл | R0эл | X0эл | b1эл | b0эл | Lэл
191 | КЛ-110 ТЭЦ ВОСТОЧНАЯ-СИ | 0,066 | 0,077 | 0,11 | 0,044 | 0 | 0 | 0,685
951 | КЛ-110 ЗАЛИВ-БУРНАЯ 1 | 0,158 | 0,34 | 0,547 | 0,208 | 0 | 0 | 2,693
327 | ВЛ-220 ВЛАД-УССУРИЙСК2 | 5,43 | 21,31 | 18,25 | 58,6 | 0 | 0 | 50,8
77 | АТЭЦ Г8 100 МВТ | 0 | 0 | 0 | 0 | 0 | 0 | 0
254 | РУССКАЯ СВ-35 | 0 | 0 | 0 | 0 | 0 | 0 | 0
1961 | ВОСТ.ТЭЦ В110 РТСН | 0 | 0 | 0 | 0 | 0 | 0 | 0
4037 | ВТЭЦ2 Т6 | 0 | 0 | 0 | 0 | 0 | 0 | 0
35 | ВТЭЦ2 Т6 | 0 | 0 | 0 | 0 | 0 | 0 | 0
4399 | СПУТНИК Т1 25 МВА | 0 | 0 | 0 | 0 | 0 | 0 | 0
201 | ВЛ-110 ВТЭЦ2-А-1 | 0,297 | 1,064 | 0,888 | 3,721 | 0 | 0 | 2,8
4064 | АТЭЦ МВ 110 5Т | 0 | 0 | 0 | 0 | 0 | 0 | 0
4017 | ВТЭЦ2 Т3 | 0 | 0 | 0 | 0 | 0 | 0 | 0
4035 | ВТЭЦ2 МВ 220 Т6 | 0 | 0 | 0 | 0 | 0 | 0 | 0
11 | ВТЭЦ2 Т2 | 0 | 0 | 0 | 0 | 0 | 0 | 0
412 | ВЛ-220 СУХОДОЛ-ЗЕЛЕНЫЙ УГОЛ | 4,934 | 27,247 | 19,615 | 69,701 | 0 | 0 | 67,46
4232 | 1Р ТЯГА Т2 40 МВА | 0 | 0 | 0 | 0 | 0 | 0 | 0
257 | ВЛ-110 МГ-1Р | 0,382 | 0,838 | 0,691 | 2,768 | 0 | 0 | 2,02
299 | ВЛ-110 ВОЛНА-ЧАЙКА | 1,045 | 3,626 | 2,533 | 9,238 | 0 | 0 | 8,79
4219 | 2Р Т1 40 МВА | 0 | 0 | 0 | 0 | 0 | 0 | 0
2833 | В3 220 | 0 | 0 | 0 | 0 | 0 | 0 | 0
260 | ВЛ-110 2Р-СИ | 0,38 | 1,421 | 1,142 | 4,403 | 0 | 0 | 3,45
4243 | 2Р Т2 40 МВА | 0 | 0 | 0 | 0 | 0 | 0 | 0
29 | ВТЭЦ2 Г5 100 МВТ | 0 | 0 | 0 | 0 | 0 | 0 | 0
61 | АТЭЦ Т4 | 0 | 0 | 0 | 0 | 0 | 0 | 0
1955 | ВОСТ.ТЭЦ В110 Т2 | 0 | 0 | 0 | 0 | 0 | 0 | 0
222 | ВЛ-220 АТЭЦ-ВТЭЦ2 | 5,1 | 20,059 | 14,804 | 46,698 | 0 | 0 | 47,37
266 | КВЛ-110 МУРАВЕЙКА-ОКЕАН | 1,899 | 6,135 | 4,859 | 15,557 | 0 | 0 | 15,76
277 | ВЛ-110 АТЭЦ-ЗАПАДНАЯ-КР-ВД-ШТЫК1 | 0 | 0 | 0 | 0 | 0 | 0 | 0
2832 | В2 220 | 0 | 0 | 0 | 0 | 0 | 0 | 0
1950 | БУРНАЯ СВ-110 | 0 | 0 | 0 | 0 | 0 | 0 | 0
14 | ВТЭЦ2 Г3 120 МВТ | 0 | 0 | 0 | 0 | 0 | 0 | 0
235 | ВЛ-110 ВОЛНА-КОТ2Р-БУРУН | 0,752 | 1,742 | 1,391 | 5,036 | 0 | 0 | 4,41
900 | ЧАЙКА СВ-110 | 0 | 0 | 0 | 0 | 0 | 0 | 0
246 | ПАТРОКЛ СВ-110 | 0 | 0 | 0 | 0 | 0 | 0 | 0
967 | СУХОДОЛ Т2 40 МВА | 0 | 0 | 0 | 0 | 0 | 0 | 0
202 | КВЛ-110 ВТЭЦ2-ГОЛУБ-ОРЛИНАЯ | 0,85 | 3,093 | 2,177 | 9,632 | 0 | 0 | 8,977
273 | ВЛ-110 АТЭЦ-ЗАПАДНАЯ-КР-ШТЫК2 | 0 | 0 | 0 | 0 | 0 | 0 | 0
487 | ПАТРОКЛ СВ-220 | 0 | 0 | 0 | 0 | 0 | 0 | 0
966 | СУХОДОЛ Т1 40 МВА | 0 | 0 | 0 | 0 | 0 | 0 | 0
1 | ВТЭЦ2 ШСВ-110 | 0 | 0 | 0 | 0 | 0 | 0 | 0
231 | КВЛ-110 ВОЛНА-1Р_ТЯГА-ВТЭЦ1 | 1,109 | 3,69 | 2,325 | 10,088 | 0 | 0 | 9,39
437 | ВЛ-110 ЗЕЛ УГОЛ-МИНГОРОДОК | 0,25 | 0,893 | 0,599 | 2,388 | 0 | 0 | 2,2
200 | А СВ-110 | 0 | 0 | 0 | 0 | 0 | 0 | 0
293 | КВЛ-110 ТЭЦ ВОСТОЧНАЯ-ЗУ | 0,38 | 1,25 | 0,924 | 3,289 | 0 | 0 | 3,585
481 | КВЛ-110 А-ЗЕЛЕНЫЙ УГОЛ-2 | 0,131 | 0,518 | 0,578 | 0,32 | 0 | 0 | 3,213
284 | ВОЛНА АТ1 | 0 | 0 | 0 | 0 | 0 | 0 | 0
450 | ЗЕЛ УГОЛ СВ-220 | 0 | 0 | 0 | 0 | 0 | 0 | 0
74 | АТЭЦ 7АТ2 | 0 | 0 | 0 | 0 | 0 | 0 | 0
497 | КВЛ-220 ЗЕЛ.УГОЛ-РУССКАЯ | 1,142 | 2,358 | 3,161 | 2,489 | 0 | 0 | 17,227
470 | ВТЭЦ1 СВ-110 | 0 | 0 | 0 | 0 | 0 | 0 | 0
422 | ВЛ-220 ВЛАДИВОСТОК-СУХОДОЛ | 2,995 | 16,826 | 12,767 | 42,035 | 0 | 0 | 41,33
4056 | АТЭЦ Т2 | 0 | 0 | 0 | 0 | 0 | 0 | 0
973 | В-1-220 ЗЕЛЕНЫЙ УГОЛ | 0 | 0 | 0 | 0 | 0 | 0 | 0
269 | КВЛ-110 АТЭЦ-ПРОМУЗЕЛ | 3,151 | 10,412 | 9,922 | 30,589 | 0 | 0 | 26,794
485 | КВЛ-220 ЗЕЛ.УГОЛ-ПАТРОКЛ | 0,622 | 1,3 | 1,513 | 1,567 | 0 | 0 | 8,789
4201 | А Т2 ТДН 40 МВА | 0 | 0 | 0 | 0 | 0 | 0 | 0
70 | АТЭЦ РТСН2 | 0 | 0 | 0 | 0 | 0 | 0 | 0
73 | АТЭЦ 7АТ1 | 0 | 0 | 0 | 0 | 0 | 0 | 0
349 | КВЛ-220 ВЛАДИВОСТОК-АЭРОПОРТ | 1,532 | 8,357 | 5,951 | 22,171 | 0 | 0 | 21,15
78 | АТЭЦ Т8 | 0 | 0 | 0 | 0 | 0 | 0 | 0
461 | ВЛ-110 ГОРНОСТАЙ-ЛАЗУРНАЯ | 1,802 | 6,106 | 4,815 | 15,829 | 0 | 0 | 15,085
223 | ГОЛДОБИН СВ-110 | 0 | 0 | 0 | 0 | 0 | 0 | 0
970 | В-1-220 ВЛАДИВОСТОК | 0 | 0 | 0 | 0 | 0 | 0 | 0
4015 | ВТЭЦ2 МВ 110 Т3 | 0 | 0 | 0 | 0 | 0 | 0 | 0
190 | ТЭЦ ВОСТОЧНАЯ СВ 110 | 0 | 0 | 0 | 0 | 0 | 0 | 0
15 | ВТЭЦ2 Т3 | 0 | 0 | 0 | 0 | 0 | 0 | 0
237 | ВЛ-110 2Р-БУРУН | 0,462 | 0,779 | 0,764 | 2,317 | 0 | 0 | 1,96
22 | ВТЭЦ2 АТ4А | 0 | 0 | 0 | 0 | 0 | 0 | 0
84 | АТЭЦ МВ-220КВ БЛ7 | 0 | 0 | 0 | 0 | 0 | 0 | 0
262 | МГ СВ-110 | 0 | 0 | 0 | 0 | 0 | 0 | 0
4068 | АТЭЦ МВ 110 6Т | 0 | 0 | 0 | 0 | 0 | 0 | 0
510 | ВЛ-110 АТЭЦ-УССУРИЙСК1 | 9,945 | 24,691 | 23,858 | 79,251 | 0 | 0 | 59,3
228 | ВЛ-110 ЗАЛИВ-АМУРСКАЯ | 0,118 | 0,393 | 0,256 | 1,11 | 0 | 0 | 1
243 | КЛ-110 ТЭЦ ВОСТОЧНАЯ-2Р | 0,233 | 0,73 | 0,76 | 0,302 | 0 | 0 | 4,741
251 | РУССКАЯ АТ2 | 0 | 0 | 0 | 0 | 0 | 0 | 0
491 | РУССКАЯ СВ-220 | 0 | 0 | 0 | 0 | 0 | 0 | 0
270 | ОКЕАН СВ-110 | 0 | 0 | 0 | 0 | 0 | 0 | 0
469 | ВЛ-220 ВОЛНА-ЗЕЛЕНЫЙ УГОЛ | 1,125 | 4,805 | 3,462 | 12,365 | 0 | 0 | 11,41
464 | ВЛ-110 ЗЕЛЕНЫЙ УГОЛ-ГОРНОСТАЙ | 0,721 | 2,462 | 1,861 | 6,158 | 0 | 0 | 6,02
57 | АТЭЦ Т3 | 0 | 0 | 0 | 0 | 0 | 0 | 0
4078 | АТЭЦ МВ 220 8Т | 0 | 0 | 0 | 0 | 0 | 0 | 0
315 | ВЛ 220 КВ БЕРЕГОВАЯ2 - ВАРЯГ | 0,318 | 1,275 | 1,084 | 3,397 | 0 | 0 | 3
72 | АТЭЦ ШОВ-220 | 0 | 0 | 0 | 0 | 0 | 0 | 0
1952 | ВОСТ.ТЭЦ В110 Т1 | 0 | 0 | 0 | 0 | 0 | 0 | 0
4007 | ВТЭЦ2 МВ 110 Т1 | 0 | 0 | 0 | 0 | 0 | 0 | 0
226 | КВЛ-110 ВТЭЦ2-УЛИСС-ГОЛДОБИН | 0 | 0 | 0 | 0 | 0 | 0 | 0
55 | АТЭЦ Т2 | 0 | 0 | 0 | 0 | 0 | 0 | 0
4229 | АМУРСКАЯ Т2 25 МВА | 0 | 0 | 0 | 0 | 0 | 0 | 0
229 | АМУРСКАЯ СВ-110 | 0 | 0 | 0 | 0 | 0 | 0 | 0
398 | ВЛ-110 ЧАЙКА-СПУТНИК | 1,548 | 2,732 | 2,681 | 7,805 | 0 | 0 | 6,36
252 | РУССКАЯ СВ-110 | 0 | 0 | 0 | 0 | 0 | 0 | 0
240 | 1Р СВ-110 | 0 | 0 | 0 | 0 | 0 | 0 | 0
321 | ВЛ-220 ВЛАД-ВОЛНА | 5,485 | 21,862 | 17,081 | 56,095 | 0 | 0 | 51,975
359 | ВЛАДИВОСТОК СВ-220 | 0 | 0 | 0 | 0 | 0 | 0 | 0
65 | АТЭЦ Г5 100 МВТ | 0 | 0 | 0 | 0 | 0 | 0 | 0
244 | ПАТРОКЛ АТ1 | 0 | 0 | 0 | 0 | 0 | 0 | 0
59 | КЛ 110 ВТЭЦ-2 - ВОЛНА 2 | 0,638 | 2,569 | 2,413 | 1,159 | 0 | 0 | 16,331
462 | ГОРНОСТАЙ СВ-110 | 0 | 0 | 0 | 0 | 0 | 0 | 0
4400 | СПУТНИК Т2 25 МВА | 0 | 0 | 0 | 0 | 0 | 0 | 0
392 | ШТЫКОВО СОВ-110 | 0 | 0 | 0 | 0 | 0 | 0 | 0
239 | КЛ-110 ТЭЦ ВОСТОЧНАЯ-1Р | 0,097 | 0,305 | 0,318 | 0,126 | 0 | 0 | 1,984
242 | ОРЛИНАЯ СВ-110 | 0 | 0 | 0 | 0 | 0 | 0 | 0
4031 | ВТЭЦ2 МВ 220 Т5 | 0 | 0 | 0 | 0 | 0 | 0 | 0
264 | ВЛ-110 АТЭЦ-МУРАВЕЙКА | 1,598 | 5,412 | 4,123 | 13,546 | 0 | 0 | 13,35
30 | ВТЭЦ2 ШОВ-220 | 0 | 0 | 0 | 0 | 0 | 0 | 0
962 | ТЭЦ ВОСТ РТСН | 0 | 0 | 0 | 0 | 0 | 0 | 0
4228 | АМУРСКАЯ Т1 25 МВА | 0 | 0 | 0 | 0 | 0 | 0 | 0
291 | ВЛ-110 АТЭЦ-СМОЛ.Т. | 2,918 | 9,696 | 7,021 | 31,302 | 0 | 0 | 23,921
396 | КВЛ-220 АТЭЦ-АЭРОПОРТ | 1,471 | 8,02 | 5,699 | 21,153 | 0 | 0 | 20,32
10 | ВТЭЦ2 Г2 120 МВТ | 0 | 0 | 0 | 0 | 0 | 0 | 0
241 | КВЛ-110 ВТЭЦ1-ОРЛИНАЯ | 0,21 | 0,706 | 0,476 | 2,262 | 0 | 0 | 1,696
403 | ЗАПАДНАЯ ШСВ-110 | 0 | 0 | 0 | 0 | 0 | 0 | 0
225 | ЗАГОРОДНАЯ СВ-110 | 0 | 0 | 0 | 0 | 0 | 0 | 0
399 | СПУТНИК СВ-110 [НЕТ] | 0 | 0 | 0 | 0 | 0 | 0 | 0
7 | ВТЭЦ2 Т1 | 0 | 0 | 0 | 0 | 0 | 0 | 0
479 | ВЛ-110 А-ЗЕЛЕНЫЙ УГОЛ-1 | 0,33 | 1,235 | 0,76 | 3,866 | 0 | 0 | 3,19
4011 | ВТЭЦ2 МВ 110 Т2 | 0 | 0 | 0 | 0 | 0 | 0 | 0
267 | ВЛ-110 АТЭЦ-Ш7-ЗАПАДНАЯ | 4,263 | 8,616 | 7,335 | 28,831 | 0 | 0 | 20,48
54 | АТЭЦ МВ-110КВ БЛ7 | 0 | 0 | 0 | 0 | 0 | 0 | 0
23 | ВТЭЦ2 МВ-220 БЛ4 | 0 | 0 | 0 | 0 | 0 | 0 | 0
26 | ВТЭЦ2 АТ4Б | 0 | 0 | 0 | 0 | 0 | 0 | 0
955 | ТЭЦ ВОСТ Т2 | 0 | 0 | 0 | 0 | 0 | 0 | 0
483 | ЗЕЛ УГОЛ АТ2 | 0 | 0 | 0 | 0 | 0 | 0 | 0
287 | ВОЛНА АТ2 | 0 | 0 | 0 | 0 | 0 | 0 | 0
290 | КВЛ-110 ПАТРОКЛ-УЛИСС-ГОЛДОБИН | 0,391 | 0,947 | 0,959 | 2,008 | 0 | 0 | 3,95
245 | ПАТРОКЛ АТ2 | 0 | 0 | 0 | 0 | 0 | 0 | 0
1940 | ЧУРКИН СВ-110 | 0 | 0 | 0 | 0 | 0 | 0 | 0
219 | 2Р СВ-110 | 0 | 0 | 0 | 0 | 0 | 0 | 0
4230 | 1Р ТЯГА Т1 40 МВА | 0 | 0 | 0 | 0 | 0 | 0 | 0
68 | АТЭЦ Т6 | 0 | 0 | 0 | 0 | 0 | 0 | 0
265 | МУРАВЕЙКА СВ-110 | 0 | 0 | 0 | 0 | 0 | 0 | 0
258 | КВЛ-110 ЛАЗУРНАЯ-ОКЕАН | 1,744 | 5,597 | 4,633 | 14,791 | 0 | 0 | 14,505
24 | ВТЭЦ2 Г4 100 МВТ | 0 | 0 | 0 | 0 | 0 | 0 | 0
940 | КЛ-110 ГОЛДОБИН-ЧУРКИН 1 | 0,328 | 0,37 | 0,699 | 0,239 | 0 | 0 | 2,562
358 | ВЛАДИВОСТОК 220 УШР | 0 | 305,762 | 0 | 152,881 | 0 | 0 | 0
2834 | В4 220 | 0 | 0 | 0 | 0 | 0 | 0 | 0
281 | В 110 АТ2 ПАТРОКЛ | 0 | 0 | 0 | 0 | 0 | 0 | 0
4401 | ВОЛНА Т2 40 МВА | 0 | 0 | 0 | 0 | 0 | 0 | 0
489 | КЛ-220 ПАТРОКЛ-РУССКАЯ | 0,52 | 1,058 | 1,648 | 0,922 | 0 | 0 | 8,438
480 | ЗЕЛЕНЫЙ УГОЛ СВ-110 | 0 | 0 | 0 | 0 | 0 | 0 | 0
294 | ВЛ-110 ВТЭЦ2-ПАТРОКЛ | 0 | 0 | 0 | 0 | 0 | 0 | 0
972 | В-2-220 ЗЕЛЕНЫЙ УГОЛ | 0 | 0 | 0 | 0 | 0 | 0 | 0
941 | КЛ-110 ГОЛДОБИН-ЧУРКИН 2 | 0,328 | 0,37 | 0,699 | 0,239 | 0 | 0 | 2,562
4471 | ВТЭЦ1 Т1 40 МВА | 0 | 0 | 0 | 0 | 0 | 0 | 0
1958 | ВОСТ.ТЭЦ В110 Т3 | 0 | 0 | 0 | 0 | 0 | 0 | 0
904 | ВЛ-110 ЧАЙКА-СЕДАНКА | 0,918 | 3,071 | 2,097 | 7,604 | 0 | 0 | 7,75
268 | ПРОМУЗЕЛ СВ-110 | 0 | 0 | 0 | 0 | 0 | 0 | 0
259 | СИ СВ-110 | 0 | 0 | 0 | 0 | 0 | 0 | 0
211 | КВЛ-220 ВТЭЦ2-ЗЕЛЕНЫЙ УГОЛ | 0,303 | 1,174 | 1,125 | 2,522 | 0 | 0 | 4,246
401 | ВЛ-110 ВОЛНА-2Р | 0,265 | 1,056 | 0,778 | 3,1 | 0 | 0 | 2,5
2831 | В1 220 | 0 | 0 | 0 | 0 | 0 | 0 | 0
397 | ВОЛНА СВ-110 | 0 | 0 | 0 | 0 | 0 | 0 | 0
4402 | ВОЛНА Т1 40 МВА | 0 | 0 | 0 | 0 | 0 | 0 | 0
3 | ВТЭЦ2 РТСН1 | 0 | 0 | 0 | 0 | 0 | 0 | 0
34 | ВТЭЦ2 Г6 100 МВТ | 0 | 0 | 0 | 0 | 0 | 0 | 0
21 | ВТЭЦ2 МВ-110 БЛ4 | 0 | 0 | 0 | 0 | 0 | 0 | 0
1956 | ТЭЦ ВОСТ В10 ТГ2 | 0 | 0 | 0 | 0 | 0 | 0 | 0
75 | АТЭЦ Г7 100 МВТ | 0 | 0 | 0 | 0 | 0 | 0 | 0
482 | ЗЕЛ УГОЛ АТ1 | 0 | 0 | 0 | 0 | 0 | 0 | 0
4470 | ВТЭЦ1 Т2 40 МВА | 0 | 0 | 0 | 0 | 0 | 0 | 0
2 | ВЛ-110 ВТЭЦ2-А-2 | 0,297 | 1,064 | 0,888 | 3,721 | 0 | 0 | 2,8
4200 | А Т1-112 40,5 МВА | 0 | 0 | 0 | 0 | 0 | 0 | 0
64 | АТЭЦ Т5 | 0 | 0 | 0 | 0 | 0 | 0 | 0
6 | ВТЭЦ2 Г1 130 МВТ | 0 | 0 | 0 | 0 | 0 | 0 | 0
316 | ВЛ 220 КВ АТЭЦ - ВАРЯГ | 2,279 | 9,137 | 7,765 | 24,346 | 0 | 0 | 21,5
280 | В 110 АТ1 ПАТРОКЛ | 0 | 0 | 0 | 0 | 0 | 0 | 0
50 | АТЭЦ ШСВ-110 | 0 | 0 | 0 | 0 | 0 | 0 | 0
60 | КЛ 110 ВТЭЦ-2 - ВОЛНА 1 | 0,638 | 2,569 | 2,413 | 1,159 | 0 | 0 | 16,331
956 | ТЭЦ ВОСТ Г2 | 0 | 0 | 0 | 0 | 0 | 0 | 0
950 | КЛ-110 ЗАЛИВ-БУРНАЯ 2 | 0,158 | 0,34 | 0,547 | 0,208 | 0 | 0 | 2,693
250 | РУССКАЯ АТ1 | 0 | 0 | 0 | 0 | 0 | 0 | 0
69 | АТЭЦ Г6 100 МВТ | 0 | 0 | 0 | 0 | 0 | 0 | 0
205 | КВЛ-110 ВТЭЦ2-ГОЛУБ-ЗАЛИВ | 0,942 | 3,62 | 2,468 | 11,357 | 0 | 0 | 10,28
230 | КВЛ-110 АМУРСКАЯ-2Р | 0,666 | 2,216 | 1,442 | 6,259 | 0 | 0 | 5,64
971 | В-2-220 ВЛАДИВОСТОК | 0 | 0 | 0 | 0 | 0 | 0 | 0
400 | ВЛ-110 СПУТНИК-ПРОМУЗЕЛ | 1,404 | 2,749 | 2,927 | 7,485 | 0 | 0 | 6,435
207 | ЗАЛИВ СВ-110 | 0 | 0 | 0 | 0 | 0 | 0 | 0
31 | ВТЭЦ2 Т5 | 0 | 0 | 0 | 0 | 0 | 0 | 0
18 | ВТЭЦ2 РТСН2 | 0 | 0 | 0 | 0 | 0 | 0 | 0

## ТЗНП текст 2
Контекст для Claude Code Этот лист это не оригинальная выгрузка фонда защит, форма оригинальной выгрузки в файле Сэмпл Фонда, это я руками преобразовал для тебя чтобы было понятнее. Не нужно разрабатывать парсеры, которые ссылаются на форму которой я не могу пользоваться автоматически, это тебе скорее для идей. Но это полный список защит данной сети | [10 empty] | 1 ступ. |  |  |  | 2 ступ. |  |  |  | 3 ступ. |  |  |  | 4 ступ. |  |  |  | 5 ступ. |  |  |  | 6 ступ.
Номер защиты | Номер элемента | Номер узла | Номер+комплект | Номер комплекта | Номер элемента протянутый | Номер элемента протянутый | Назввание элемента | ПС | Тип реле мощности | Тип панели | Есть ли ступень | Ток срабатывания | Время срабатывания | Направление действия | Есть ли ступень | Ток срабатывания | Время срабатывания | Направление действия | Есть ли ступень | Ток срабатывания | Время срабатывания | Направление действия | Есть ли ступень | Ток срабатывания | Время срабатывания | Направление действия | Есть ли ступень | Ток срабатывания | Время срабатывания | Направление действия | Есть ли ступень | Ток срабатывания | Время срабатывания | Направление действия | НЕТ ПАРАМЕТРОВ СРАБАТЫВАНИЯ!
11 | 1 | 1 | 111 | 1 | 1 | 1 | ВТЭЦ2 ШСВ-110 | ВТЭЦ2 110-2 | ЭЛ/МЕХ | ТЗНП | 1 | 3200 | 99 | ненапр | 1 | 2500 | 99 | ненапр | 1 | 400 | 99 | ненапр | 0 | 0 | 0 | 0 | 0 | 0 | 0 | 0 | 0 | 0 | 0 | 0
21 | 2 | 1 | 211 | 1 | 2 | 2 | ВЛ-110 ВТЭЦ2-А-2 | A 110-2 | ШЭ | ТЗНП | 1 | 11300 | 0,02 | в эл-т | 1 | 6000 | 1 | в эл-т | 1 | 3400 | 1,8 | в эл-т | 1 | 1000 | 3,9 | в эл-т | 1 | 480 | 4,6 | в эл-т | 0 | 0 | 0 | 0
22 | 2 | 2 | 221 | 1 | 2 | 2 | ВЛ-110 ВТЭЦ2-А-2 | ВТЭЦ2 110-2 | ШЭ | ТЗНП | 1 | 10720 | 0,3 | в эл-т | 1 | 5560 | 1,5 | в эл-т | 1 | 1800 | 3,5 | в эл-т | 1 | 820 | 4,3 | в эл-т | 0 | 0 | 0 | 0 | 0 | 0 | 0 | 0
71 | 7 | 1 | 711 | 1 | 7 | 7 | ВТЭЦ2 Т1 |  | ЭЛ/МЕХ | ТЗНП | 1 | 1620 | 4,1 | ненапр | 1 | 516 | 5,9 | ненапр | 1 | 0 | 0 | в шины | 1 | 0 | 0 | в шины | 1 | 0 | 0 | в шины | 1 | 0 | 0 | в шины
111 | 11 | 1 | 1111 | 1 | 11 | 11 | ВТЭЦ2 Т2 |  | ЭЛ/МЕХ | ТЗНП | 1 | 600 | 4 | ненапр | 1 | 0 | 0 | ненапр | 1 | 0 | 0 | в эл-т | 1 | 0 | 0 | в эл-т | 1 | 0 | 0 | в эл-т | 1 | 0 | 0 | в эл-т
151 | 15 | 1 | 1511 | 1 | 15 | 15 | ВТЭЦ2 Т3 |  | ЭЛ/МЕХ | ТЗНП | 1 | 600 | 4 | ненапр | 1 | 0 | 0 | ненапр | 0 | 0 | 0 | 0 | 0 | 0 | 0 | 0 | 0 | 0 | 0 | 0 | 0 | 0 | 0 | 0
211 | 21 | 1 | 2111 | 1 | 21 | 21 | ВТЭЦ2 МВ-110 БЛ4 | ВТЭЦ2 110-2 | ЭЛ/МЕХ | ТЗНП | 1 | 4000 | 1,8 | в шины | 1 | 1000 | 3,6 | в шины | 0 | 0 | 0 | 0 | 0 | 0 | 0 | 0 | 0 | 0 | 0 | 0 | 0 | 0 | 0 | 0
231 | 23 | 1 | 2311 | 1 | 23 | 23 | ВТЭЦ2 МВ-220 БЛ4 | ВТЭЦ2 БЛ4-220 | ЭЛ/МЕХ | ТЗНП | 1 | 1200 | 3,1 | в эл-т | 1 | 500 | 5,1 | в эл-т | 0 | 0 | 0 | 0 | 0 | 0 | 0 | 0 | 0 | 0 | 0 | 0 | 0 | 0 | 0 | 0
301 | 30 | 1 | 3011 | 1 | 30 | 30 | ВТЭЦ2 ШОВ-220 | ВТЭЦ2 220-2 | ЭЛ/МЕХ | ТЗНП | 1 | 1600 | 99 | ненапр | 1 | 600 | 99 | ненапр | 1 | 200 | 99 | ненапр | 0 | 0 | 0 | 0 | 0 | 0 | 0 | 0 | 0 | 0 | 0 | 0
311 | 31 | 1 | 3111 | 1 | 31 | 31 | ВТЭЦ2 Т5 |  | ЭЛ/МЕХ | ТЗНП | 1 | 360 | 5,5 | ненапр | 1 | 240 | 5,1 | ненапр | 0 | 0 | 0 | 0 | 0 | 0 | 0 | 0 | 0 | 0 | 0 | 0 | 0 | 0 | 0 | 0
351 | 35 | 1 | 3511 | 1 | 35 | 35 | ВТЭЦ2 Т6 |  | ЭЛ/МЕХ | ТЗНП | 1 | 360 | 5,5 | ненапр | 1 | 240 | 5,1 | ненапр | 0 | 0 | 0 | 0 | 0 | 0 | 0 | 0 | 0 | 0 | 0 | 0 | 0 | 0 | 0 | 0
501 | 50 | 1 | 5011 | 1 | 50 | 50 | АТЭЦ ШСВ-110 | АТЭЦ 110-2 | ЭЛ/МЕХ | ТЗНП | 1 | 1000 | 0 | ненапр | 1 | 1000 | 0,25 | ненапр | 1 | 300 | 3,5 | ненапр | 0 | 0 | 0 | 0 | 0 | 0 | 0 | 0 | 0 | 0 | 0 | 0
541 | 54 | 1 | 5411 | 1 | 54 | 54 | АТЭЦ МВ-110КВ БЛ7 | АТЭЦ 110-1 | ЭЛ/МЕХ | ТЗНП | 1 | 4000 | 1,5 | ненапр | 1 | 440 | 4,5 | ненапр | 0 | 0 | 0 | 0 | 0 | 0 | 0 | 0 | 0 | 0 | 0 | 0 | 0 | 0 | 0 | 0
591 | 59 | 1 | 5911 | 1 | 59 | 59 | КЛ 110 ВТЭЦ-2 - ВОЛНА 2 | ВОЛНА 110-2 | ШЭ | ТЗНП | 1 | 12200 | 0 | в эл-т | 1 | 3910 | 1,2 | в эл-т | 1 | 1940 | 2,4 | в эл-т | 1 | 1170 | 3,9 | в эл-т | 1 | 120 | 6,6 | в эл-т | 1 | 0 | 0 | в эл-т
592 | 59 | 2 | 5921 | 1 | 59 | 59 | КЛ 110 ВТЭЦ-2 - ВОЛНА 2 | ВТЭЦ2 110-2 | ШЭ | ТЗНП | 1 | 19000 | 0 | в эл-т | 1 | 10630 | 0,6 | в эл-т | 1 | 3610 | 1,8 | в эл-т | 1 | 1940 | 3,3 | в эл-т | 1 | 640 | 5,5 | в эл-т | 1 | 0 | 0 | в эл-т
601 | 60 | 1 | 6011 | 1 | 60 | 60 | КЛ 110 ВТЭЦ-2 - ВОЛНА 1 | ВОЛНА 110-1 | ШЭ | ТЗНП | 1 | 12200 | 0 | в эл-т | 1 | 3910 | 1,2 | в эл-т | 1 | 1940 | 2,4 | в эл-т | 1 | 1170 | 3,9 | в эл-т | 1 | 120 | 6,6 | в эл-т | 1 | 0 | 0 | в эл-т
602 | 60 | 2 | 6021 | 1 | 60 | 60 | КЛ 110 ВТЭЦ-2 - ВОЛНА 1 | ВТЭЦ2 110-1 | ШЭ | ТЗНП | 1 |  |  |  | 1 |  |  |  | 1 |  |  |  | 1 |  |  |  | 1 |  |  |  | 1 |  |  |  | НЕТ ПАРАМЕТРОВ СРАБАТЫВАНИЯ!
641 | 64 | 1 | 6411 | 1 | 64 | 64 | АТЭЦ Т5 |  | ЭЛ/МЕХ | ТЗНП | 1 | 260 | 4,5 | ненапр | 0 | 0 | 0 | 0 | 0 | 0 | 0 | 0 | 0 | 0 | 0 | 0 | 0 | 0 | 0 | 0 | 0 | 0 | 0 | 0
681 | 68 | 1 | 6811 | 1 | 68 | 68 | АТЭЦ Т6 |  | ЭЛ/МЕХ | ТЗНП | 1 | 260 | 4,5 | в шины | 0 | 0 | 0 | 0 | 0 | 0 | 0 | 0 | 0 | 0 | 0 | 0 | 0 | 0 | 0 | 0 | 0 | 0 | 0 | 0
721 | 72 | 1 | 7211 | 1 | 72 | 72 | АТЭЦ ШОВ-220 | АТЭЦ 220-1 | ЭЛ/МЕХ | ТЗНП | 1 | 900 | 99 | ненапр | 1 | 0 | 0 | ненапр | 1 | 0 | 0 | ненапр | 0 | 0 | 0 | 0 | 0 | 0 | 0 | 0 | 0 | 0 | 0 | 0
781 | 78 | 1 | 7811 | 1 | 78 | 78 | АТЭЦ Т8 |  | ЭЛ/МЕХ | ТЗНП | 1 | 700 | 2 | ненапр | 0 | 0 | 0 | 0 | 0 | 0 | 0 | 0 | 0 | 0 | 0 | 0 | 0 | 0 | 0 | 0 | 0 | 0 | 0 | 0
841 | 84 | 1 | 8411 | 1 | 84 | 84 | АТЭЦ МВ-220КВ БЛ7 | АТЭЦ БЛ7-220 | ЭЛ/МЕХ | ТЗНП | 1 | 4000 | 1 | ненапр | 1 | 760 | 3,5 | ненапр | 0 | 0 | 0 | 0 | 0 | 0 | 0 | 0 | 0 | 0 | 0 | 0 | 0 | 0 | 0 | 0
1901 | 190 | 1 | 19011 | 1 | 190 | 190 | ТЭЦ ВОСТОЧНАЯ СВ 110 | ТЭЦ ВОСТОЧНАЯ 1С | ШЭ | ТЗНП | 1 | 700 | 0,3 | ненапр | 1 | 700 | 0,3 | ненапр | 1 | 700 | 3 | ненапр | 1 | 0 | 0 | в эл-т | 1 | 0 | 0 | в эл-т | 1 | 0 | 0 | в эл-т
1911 | 191 | 1 | 19111 | 1 | 191 | 191 | КЛ-110 ТЭЦ ВОСТОЧНАЯ-СИ | ТЭЦ ВОСТОЧНАЯ 1С | ШЭ | ТЗНП | 1 | 12000 | 0,6 | ненапр | 1 | 9400 | 0,9 | в эл-т | 1 | 6000 | 1,8 | в эл-т | 1 | 4000 | 3,2 | в эл-т | 1 | 1700 | 5 | ненапр | 1 | 0 | 0 | в эл-т
1912 | 191 | 2 | 19121 | 1 | 191 | 191 | КЛ-110 ТЭЦ ВОСТОЧНАЯ-СИ | СИ 110-1 | ШЭ | ТЗНП | 1 | 9000 | 0,1 | в эл-т | 1 | 6432 | 1,2 | в эл-т | 1 | 4500 | 2,1 | в эл-т | 1 | 2376 | 3,2 | в эл-т | 1 | 300 | 5,3 | в эл-т | 0 | 0 | 0 | 0
2001 | 200 | 1 | 20011 | 1 | 200 | 200 | А СВ-110 | A 110-1 | ЭЛ/МЕХ | ТЗНП | 1 | 6500 | 1,35 | ненапр | 1 | 1100 | 4,15 | ненапр | 1 | 0 | 0 | ненапр | 0 | 0 | 0 | 0 | 0 | 0 | 0 | 0 | 0 | 0 | 0 | 0
2011 | 201 | 1 | 20111 | 1 | 201 | 201 | ВЛ-110 ВТЭЦ2-А-1 | A 110-1 | ЭЛ/МЕХ | ТЗНП | 1 | 11300 | 0,02 | в эл-т | 1 | 6000 | 1 | в эл-т | 1 | 3400 | 1,8 | в эл-т | 1 | 1000 | 3,9 | в эл-т | 1 | 480 | 4,6 | в эл-т | 0 | 0 | 0 | 0
2012 | 201 | 2 | 20121 | 1 | 201 | 201 | ВЛ-110 ВТЭЦ2-А-1 | ВТЭЦ2 110-1 | ШЭ | ТЗНП | 1 | 10720 | 0,3 | в эл-т | 1 | 5560 | 1,5 | в эл-т | 1 | 1800 | 3,5 | в эл-т | 1 | 820 | 4,3 | в эл-т | 0 | 0 | 0 | 0 | 0 | 0 | 0 | 0
2021 | 202 | 1 | 20211 | 1 | 202 | 202 | КВЛ-110 ВТЭЦ2-ГОЛУБ-ОРЛИНАЯ | ВТЭЦ2 110-2 | ШЭ | ТЗНП | 1 | 12340 | 0,1 | ненапр | 1 | 5140 | 0,9 | ненапр | 1 | 3280 | 1,8 | в эл-т | 1 | 1240 | 3,7 | в эл-т | 1 | 440 | 6,3 | в эл-т | 0 | 0 | 0 | 0
2022 | 202 | 2 | 20221 | 1 | 202 | 202 | КВЛ-110 ВТЭЦ2-ГОЛУБ-ОРЛИНАЯ | ОРЛИНАЯ 110-2 | ШЭ | ТЗНП | 1 | 4500 | 0,1 | в эл-т | 1 | 3140 | 1,1 | в эл-т | 1 | 1760 | 2,4 | в эл-т | 1 | 360 | 5,4 | в эл-т | 1 | 3860 | 0,7 | в эл-т | 0 | 0 | 0 | 0
2051 | 205 | 1 | 20511 | 1 | 205 | 205 | КВЛ-110 ВТЭЦ2-ГОЛУБ-ЗАЛИВ | ВТЭЦ2 110-1 | ШЭ | ТЗНП | 1 | 13760 | 0,01 | ненапр | 1 | 6160 | 0,8 | в эл-т | 1 | 3400 | 2,1 | в эл-т | 1 | 2000 | 3,4 | в эл-т | 1 | 800 | 5,3 | ненапр | 0 | 0 | 0 | 0
2052 | 205 | 2 | 20521 | 1 | 205 | 205 | КВЛ-110 ВТЭЦ2-ГОЛУБ-ЗАЛИВ | ЗАЛИВ 110-1 | ШЭ | ТЗНП | 1 | 4100 | 0,1 | в эл-т | 1 | 2060 | 1,2 | в эл-т | 1 | 1360 | 2,1 | в эл-т | 1 | 180 | 4 | в эл-т | 1 | 70 | 5,2 | в эл-т | 0 | 0 | 0 | 0
2071 | 207 | 1 | 20711 | 1 | 207 | 207 | ЗАЛИВ СВ-110 | ЗАЛИВ 110-1 | ШДЭ | ТЗНП | 1 | 2700 | 0,3 | в эл-т | 1 | 2700 | 1 | в эл-т | 1 | 2000 | 6 | ненапр | 1 | 1000 | 6 | в эл-т | 1 | 0 | 0 | в шины | 1 | 0 | 0 | в шины
2111 | 211 | 1 | 21111 | 1 | 211 | 211 | КВЛ-220 ВТЭЦ2-ЗЕЛЕНЫЙ УГОЛ | ВТЭЦ2 220-2 | ШЭ | ТЗНП | 1 | 7230 | 0,6 | в эл-т | 1 | 3050 | 1,5 | в эл-т | 1 | 1320 | 2,7 | в эл-т | 1 | 670 | 4,7 | ненапр | 0 | 0 | 0 | 0 | 0 | 0 | 0 | 0
2112 | 211 | 2 | 21121 | 1 | 211 | 211 | КВЛ-220 ВТЭЦ2-ЗЕЛЕНЫЙ УГОЛ | ЗЕЛ УГОЛ 220-1 | ШЭ | ТЗНП | 1 | 2400 | 0,9 | в эл-т | 1 | 1520 | 2,6 | в эл-т | 1 | 550 | 3,9 | в эл-т | 1 | 550 | 5 | ненапр | 0 | 0 | 0 | 0 | 0 | 0 | 0 | 0
2191 | 219 | 1 | 21911 | 1 | 219 | 219 | 2Р СВ-110 | 2Р 110-1 | ШЭ | ТЗНП | 1 | 1500 | 0,25 | ненапр | 1 | 0 | 0 | ненапр | 1 | 0 | 0 | ненапр | 0 | 0 | 0 | 0 | 0 | 0 | 0 | 0 | 0 | 0 | 0 | 0
2221 | 222 | 1 | 22211 | 1 | 222 | 222 | ВЛ-220 АТЭЦ-ВТЭЦ2 | АТЭЦ 220-2 | ЭЛ/МЕХ | ТЗНП | 1 | 3000 | 0 | в эл-т | 1 | 1240 | 2,6 | в эл-т | 1 | 620 | 3,1 | в эл-т | 1 | 260 | 1,3 | в эл-т | 0 | 0 | 0 | 0 | 0 | 0 | 0 | 0
2222 | 222 | 2 | 22221 | 1 | 222 | 222 | ВЛ-220 АТЭЦ-ВТЭЦ2 | ВТЭЦ2 220-1 | ЭЛ/МЕХ | ТЗНП | 1 | 4320 | 0 | в эл-т | 1 | 2280 | 1,5 | в эл-т | 1 | 660 | 3,4 | в эл-т | 1 | 102 | 5 | в эл-т | 0 | 0 | 0 | 0 | 0 | 0 | 0 | 0
2261 | 226 | 1 | 22611 | 1 | 226 | 226 | КВЛ-110 ВТЭЦ2-УЛИСС-ГОЛДОБИН | ВТЭЦ2 110-1 | ЭЛ/МЕХ | ТЗНП | 1 | 1800 | 0,3 | в эл-т | 1 | 800 | 0,6 | в эл-т | 1 | 300 | 1 | в эл-т | 1 | 300 | 1,5 | в эл-т | 0 | 0 | 0 | 0 | 0 | 0 | 0 | 0
2262 | 226 | 2 | 22621 | 1 | 226 | 226 | КВЛ-110 ВТЭЦ2-УЛИСС-ГОЛДОБИН | ГОЛДОБИН 110-1 | ШДЭ | ТЗНП | 1 | 4920 | 0 | в эл-т | 1 | 2940 | 0 | в эл-т | 1 | 1440 | 0 | в эл-т | 1 | 200 | 0 | в эл-т | 1 | 0 | 0 | в эл-т | 1 | 0 | 0 | в эл-т
2281 | 228 | 1 | 22811 | 1 | 228 | 228 | ВЛ-110 ЗАЛИВ-АМУРСКАЯ | АМУРСКАЯ 110-1 | ШЭ | ТЗНП | 1 | 4515 | 0,6 | в эл-т | 1 | 2265 | 1,5 | в эл-т | 1 | 1500 | 2,4 | в эл-т | 1 | 330 | 4,3 | в эл-т | 1 | 150 | 5,5 | в эл-т | 0 | 0 | 0 | 0
2282 | 228 | 2 | 22821 | 1 | 228 | 228 | ВЛ-110 ЗАЛИВ-АМУРСКАЯ | ЗАЛИВ 110-2 | ШЭ | ТЗНП | 1 | 5620 | 0,5 | в эл-т | 1 | 3100 | 1,8 | ненапр | 1 | 1820 | 3,1 | в эл-т | 1 | 740 | 5 | в эл-т | 0 | 0 | 0 | 0 | 0 | 0 | 0 | 0
2301 | 230 | 1 | 23011 | 1 | 230 | 230 | КВЛ-110 АМУРСКАЯ-2Р | 2Р 110-1 | ШЭ | ТЗНП | 1 | 12500 | 0,1 | ненапр | 1 | 5160 | 0,9 | в эл-т | 1 | 2500 | 1,8 | в эл-т | 1 | 1660 | 2,7 | в эл-т | 1 | 380 | 4,6 | в эл-т | 0 | 0 | 0 | 0
2302 | 230 | 2 | 23021 | 1 | 230 | 230 | КВЛ-110 АМУРСКАЯ-2Р | АМУРСКАЯ 110-2 | ШЭ | ТЗНП | 1 | 5100 | 0,1 | в эл-т | 1 | 3915 | 0,9 | в эл-т | 1 | 1695 | 2,9 | в эл-т | 1 | 660 | 4,7 | в эл-т | 1 | 2820 | 1,5 | в эл-т | 0 | 0 | 0 | 0
2311 | 231 | 1 | 23111 | 1 | 231 | 231 | КВЛ-110 ВОЛНА-1Р_ТЯГА-ВТЭЦ1 | ВТЭЦ1 110-1 | ШЭ | ТЗНП | 1 | 4900 | 0,1 | в эл-т | 1 | 3100 | 1 | в эл-т | 1 | 1160 | 3,1 | в эл-т | 1 | 400 | 5,5 | в эл-т | 1 | 0 | 0 | в эл-т | 1 | 0 | 0 | в эл-т
2312 | 231 | 2 | 23121 | 1 | 231 | 231 | КВЛ-110 ВОЛНА-1Р_ТЯГА-ВТЭЦ1 | ВОЛНА 110-2 | ШЭ | ТЗНП | 1 | 7250 | 0,1 | в эл-т | 1 | 4560 | 1 | в эл-т | 1 | 1765 | 3 | в эл-т | 1 | 410 | 6 | в эл-т | 0 | 0 | 0 | 0 | 0 | 0 | 0 | 0
2351 | 235 | 1 | 23511 | 1 | 235 | 235 | ВЛ-110 ВОЛНА-КОТ2Р-БУРУН | ВОЛНА 110-1 | ШЭ | ТЗНП | 1 | 3600 | 0 | в эл-т | 1 | 1800 | 0,5 | в эл-т | 1 | 1440 | 1 | в эл-т | 1 | 804 | 1,5 | в эл-т | 0 | 0 | 0 | 0 | 0 | 0 | 0 | 0
2352 | 235 | 2 | 23521 | 1 | 235 | 235 | ВЛ-110 ВОЛНА-КОТ2Р-БУРУН | БУРУН 110-2 | ШЭ | ТЗНП | 1 | 5500 | 0 | в эл-т | 1 | 900 | 1,5 | в эл-т | 1 | 400 | 3,3 | в эл-т | 1 | 300 | 4,5 | в эл-т | 1 | 0 | 0 | в эл-т | 1 | 0 | 0 | в эл-т
2371 | 237 | 1 | 23711 | 1 | 237 | 237 | ВЛ-110 2Р-БУРУН | 2Р 110-1 | ШЭ | ТЗНП | 1 | 6650 | 0 | ненапр | 1 | 5980 | 0,3 | ненапр | 1 | 5980 | 0,6 | ненапр | 1 | 5980 | 0,9 | ненапр | 0 | 0 | 0 | 0 | 0 | 0 | 0 | 0
2391 | 239 | 1 | 23911 | 1 | 239 | 239 | КЛ-110 ТЭЦ ВОСТОЧНАЯ-1Р | 1Р 110-1 | ШЭ | ТЗНП | 1 | 9120 | 0,1 | в эл-т | 1 | 6396 | 0,9 | в эл-т | 1 | 1404 | 3 | в эл-т | 1 | 804 | 5,3 | в эл-т | 1 | 0 | 0 | в эл-т | 1 | 0 | 0 | в эл-т
2392 | 239 | 2 | 23921 | 1 | 239 | 239 | КЛ-110 ТЭЦ ВОСТОЧНАЯ-1Р | ТЭЦ ВОСТОЧНАЯ 2С | ШЭ | ТЗНП | 1 | 11900 | 0,7 | в эл-т | 1 | 8230 | 1,5 | в эл-т | 1 | 3150 | 2,9 | в эл-т | 1 | 910 | 5,2 | в эл-т | 1 | 0 | 0 | в эл-т | 0 | 0 | 0 | 0
2411 | 241 | 1 | 24111 | 1 | 241 | 241 | КВЛ-110 ВТЭЦ1-ОРЛИНАЯ | ВТЭЦ1 110-2 | ШЭ | ТЗНП | 1 | 5040 | 0,6 | в эл-т | 1 | 3456 | 1,4 | в эл-т | 1 | 1932 | 2,7 | в эл-т | 1 | 456 | 5,7 | в эл-т | 1 | 0 | 0 | в эл-т | 1 | 0 | 0 | в эл-т
2412 | 241 | 2 | 24121 | 1 | 241 | 241 | КВЛ-110 ВТЭЦ1-ОРЛИНАЯ | ОРЛИНАЯ 110-1 | ШЭ | ТЗНП | 1 | 4680 | 0,6 | в эл-т | 1 | 2980 | 1,5 | в эл-т | 1 | 1120 | 3,4 | в эл-т | 1 | 380 | 6 | в эл-т | 0 | 0 | 0 | 0 | 0 | 0 | 0 | 0
2421 | 242 | 1 | 24211 | 1 | 242 | 242 | ОРЛИНАЯ СВ-110 | ОРЛИНАЯ 110-1 | ШЭ | ТЗНП | 1 | 30000 | 27 | ненапр | 1 | 30000 | 27 | ненапр | 1 | 1000 | 99 | ненапр | 0 | 0 | 0 | 0 | 0 | 0 | 0 | 0 | 0 | 0 | 0 | 0
2431 | 243 | 1 | 24311 | 1 | 243 | 243 | КЛ-110 ТЭЦ ВОСТОЧНАЯ-2Р | 2Р 110-2 | ШЭ | ТЗНП | 1 | 14700 | 0,1 | в эл-т | 1 | 8840 | 1,2 | в эл-т | 1 | 1180 | 5,3 | в эл-т | 1 | 5900 | 2,6 | в эл-т | 1 | 2600 | 4,4 | в эл-т | 0 | 0 | 0 | 0
2432 | 243 | 2 | 24321 | 1 | 243 | 243 | КЛ-110 ТЭЦ ВОСТОЧНАЯ-2Р | ТЭЦ ВОСТОЧНАЯ 2С | ШЭ | ТЗНП | 1 | 12800 | 0,6 | в эл-т | 1 | 8100 | 1,2 | в эл-т | 1 | 4050 | 2 | в эл-т | 1 | 3700 | 2,7 | в эл-т | 1 | 2130 | 3,8 | ненапр | 1 | 800 | 6 | ненапр
2441 | 244 | 1 | 24411 | 1 | 244 | 244 | ПАТРОКЛ АТ1 | ПАТРОКЛ 220-1 | 7SA(S0) | ТЗНП | 1 | 612 | 0,6 | в эл-т | 1 | 300 | 0,9 | в эл-т | 1 | 550 | 99 | в шины | 1 | 270 | 99 | в шины | 0 | 0 | 0 | 0 | 0 | 0 | 0 | 0
2442 | 244 | 2 | 24421 | 1 | 244 | 244 | ПАТРОКЛ АТ1 | ПАТРОКЛ АТ1-110 | 7SA(S0) | ТЗНП | 1 | 600 | 99 | в эл-т | 1 | 300 | 99 | в эл-т | 1 | 1760 | 0,6 | в шины | 1 | 880 | 0,9 | в шины | 0 | 0 | 0 | 0 | 0 | 0 | 0 | 0
2451 | 245 | 1 | 24511 | 1 | 245 | 245 | ПАТРОКЛ АТ2 | ПАТРОКЛ 220-2 | 7SA(S0) | ТЗНП | 1 | 612 | 0,6 | в эл-т | 1 | 300 | 0,9 | в эл-т | 1 | 550 | 0 | в шины | 1 | 270 | 0 | в шины | 0 | 0 | 0 | 0 | 0 | 0 | 0 | 0
2452 | 245 | 2 | 24521 | 1 | 245 | 245 | ПАТРОКЛ АТ2 | ПАТРОКЛ АТ2-110 | 7SA(S0) | ТЗНП | 1 | 600 | 99 | в эл-т | 1 | 300 | 99 | в эл-т | 1 | 1760 | 0,6 | в шины | 1 | 880 | 0,9 | в шины | 0 | 0 | 0 | 0 | 0 | 0 | 0 | 0
2461 | 246 | 1 | 24611 | 1 | 246 | 246 | ПАТРОКЛ СВ-110 | ПАТРОКЛ 110-1 | ЭЛ/МЕХ | ТЗНП | 1 |  |  |  | 1 |  |  |  | 1 |  |  |  | 1 |  |  |  | 1 |  |  |  | 1 |  |  |  | НЕТ ПАРАМЕТРОВ СРАБАТЫВАНИЯ!
2501 | 250 | 1 | 25011 | 1 | 250 | 250 | РУССКАЯ АТ1 | РУССКАЯ 220-1 | ШЭ | ТЗНП | 1 | 1398 | 0,1 | в эл-т | 1 | 540 | 0,3 | в эл-т | 1 | 420 | 0,9 | в шины | 1 | 216 | 5,2 | в шины | 1 | 216 | 5,2 | в шины | 0 | 0 | 0 | 0
2502 | 250 | 2 | 25021 | 1 | 250 | 250 | РУССКАЯ АТ1 | РУССКАЯ 110-1 | ШЭ | ТЗНП | 1 | 1550 | 0,1 | в эл-т | 1 | 180 | 5,2 | в эл-т | 1 | 1550 | 0,3 | в шины | 1 | 500 | 0,6 | в шины | 1 | 500 | 0,6 | в шины | 0 | 0 | 0 | 0
2511 | 251 | 1 | 25111 | 1 | 251 | 251 | РУССКАЯ АТ2 | РУССКАЯ 220-2 | ШЭ | ТЗНП | 1 | 1398 | 0,1 | в эл-т | 1 | 540 | 0,3 | в эл-т | 1 | 420 | 0,9 | в шины | 1 | 216 | 5,2 | в шины | 1 | 216 | 5,2 | в шины | 0 | 0 | 0 | 0
2512 | 251 | 2 | 25121 | 1 | 251 | 251 | РУССКАЯ АТ2 | РУССКАЯ 110-2 | ШЭ | ТЗНП | 1 | 1550 | 0,1 | в эл-т | 1 | 180 | 5,2 | в эл-т | 1 | 1550 | 0,3 | в шины | 1 | 500 | 0,6 | в шины | 1 | 500 | 0,6 | в шины | 0 | 0 | 0 | 0
2521 | 252 | 1 | 25211 | 1 | 252 | 252 | РУССКАЯ СВ-110 | РУССКАЯ 110-1 | ЭЛ/МЕХ | ТЗНП | 1 |  |  |  | 1 |  |  |  | 1 |  |  |  | 1 |  |  |  | 1 |  |  |  | 1 |  |  |  | НЕТ ПАРАМЕТРОВ СРАБАТЫВАНИЯ!
2571 | 257 | 1 | 25711 | 1 | 257 | 257 | ВЛ-110 МГ-1Р | 1Р 110-2 | ШЭ | ТЗНП | 1 | 10356 | 0,4 | в эл-т | 1 | 7476 | 1,2 | в эл-т | 1 | 2856 | 2,6 | в эл-т | 1 | 828 | 4,8 | в эл-т | 1 | 216 | 5,6 | в эл-т | 0 | 0 | 0 | 0
2572 | 257 | 2 | 25721 | 1 | 257 | 257 | ВЛ-110 МГ-1Р | МГ 110-2 | ШЭ | ТЗНП | 1 | 10040 | 0,3 | в эл-т | 1 | 7100 | 1,2 | в эл-т | 1 | 5180 | 1,8 | в эл-т | 1 | 1540 | 3,3 | в эл-т | 1 | 880 | 5,6 | в эл-т | 0 | 0 | 0 | 0
2581 | 258 | 1 | 25811 | 1 | 258 | 258 | КВЛ-110 ЛАЗУРНАЯ-ОКЕАН | ЛАЗУРНАЯ 110-2 | ШЭ | ТЗНП | 1 | 3696 | 0,01 | ненапр | 1 | 1464 | 1,1 | в эл-т | 1 | 1104 | 1,4 | в эл-т | 1 | 540 | 1,9 | в эл-т | 1 | 96 | 3,5 | в эл-т | 1 | 0 | 0 | в эл-т
2582 | 258 | 2 | 25821 | 1 | 258 | 258 | КВЛ-110 ЛАЗУРНАЯ-ОКЕАН | ОКЕАН 110-1 | ШЭ | ТЗНП | 1 | 2640 | 0,4 | в эл-т | 1 | 1812 | 1,1 | в эл-т | 1 | 960 | 1,5 | в эл-т | 1 | 468 | 3,3 | в эл-т | 1 | 0 | 0 | в эл-т | 1 | 0 | 0 | в эл-т
2601 | 260 | 1 | 26011 | 1 | 260 | 260 | ВЛ-110 2Р-СИ | 2Р 110-1 | ШЭ | ТЗНП | 1 | 15660 | 0,01 | в эл-т | 1 | 9900 | 0,4 | в эл-т | 1 | 320 | 5,6 | в эл-т | 1 | 4960 | 2,4 | в эл-т | 1 | 2620 | 3,5 | в эл-т | 0 | 0 | 0 | 0
2602 | 260 | 2 | 26021 | 1 | 260 | 260 | ВЛ-110 2Р-СИ | СИ 110-2 | ШЭ | ТЗНП | 1 | 10956 | 0,1 | в эл-т | 1 | 8556 | 0,6 | в эл-т | 1 | 420 | 5,8 | в эл-т | 1 | 3636 | 2,9 | в эл-т | 1 | 1608 | 4,7 | в эл-т | 1 | 5446 | 1,5 | в эл-т
2641 | 264 | 1 | 26411 | 1 | 264 | 264 | ВЛ-110 АТЭЦ-МУРАВЕЙКА | АТЭЦ 110-2 | ЭЛ/МЕХ | ТЗНП | 1 | 7440 | 0 | ненапр | 1 | 2808 | 1,2 | ненапр | 1 | 1020 | 2,4 | в эл-т | 1 | 504 | 4,2 | ненапр | 0 | 0 | 0 | 0 | 0 | 0 | 0 | 0
2642 | 264 | 2 | 26421 | 1 | 264 | 264 | ВЛ-110 АТЭЦ-МУРАВЕЙКА | МУРАВЕЙКА 110-1 | ШЭ | ТЗНП | 1 | 1380 | 0,02 | в эл-т | 1 | 1080 | 0,5 | в эл-т | 1 | 402 | 1,2 | в эл-т | 1 | 132 | 1,5 | в эл-т | 1 | 72 | 3,2 | в эл-т | 1 | 324 | 30 | в эл-т
2661 | 266 | 1 | 26611 | 1 | 266 | 266 | КВЛ-110 МУРАВЕЙКА-ОКЕАН | МУРАВЕЙКА 110-2 | ШЭ | ТЗНП | 1 | 3696 | 0,02 | ненапр | 1 | 2556 | 0,8 | в эл-т | 1 | 1746 | 1,5 | ненапр | 1 | 960 | 1,8 | ненапр | 1 | 450 | 3,5 | ненапр | 1 | 0 | 0 | в эл-т
2662 | 266 | 2 | 26621 | 1 | 266 | 266 | КВЛ-110 МУРАВЕЙКА-ОКЕАН | ОКЕАН 110-2 | ЭЛ/МЕХ | ТЗНП | 1 | 1524 | 0,7 | в эл-т | 1 | 1152 | 1 | в эл-т | 1 | 564 | 1,5 | в эл-т | 0 | 0 | 0 | 0 | 0 | 0 | 0 | 0 | 0 | 0 | 0 | 0
2671 | 267 | 1 | 26711 | 1 | 267 | 267 | ВЛ-110 АТЭЦ-Ш7-ЗАПАДНАЯ | АТЭЦ 110-1 | ЭЛ/МЕХ | ТЗНП | 1 | 3600 | 0 | ненапр | 1 | 1540 | 0,7 | ненапр | 1 | 700 | 1,2 | в эл-т | 1 | 160 | 2 | ненапр | 0 | 0 | 0 | 0 | 0 | 0 | 0 | 0
2672 | 267 | 2 | 26721 | 1 | 267 | 267 | ВЛ-110 АТЭЦ-Ш7-ЗАПАДНАЯ | ЗАПАДНАЯ 110-1 | ШЭ | ТЗНП | 1 | 1488 | 0,02 | в эл-т | 1 | 576 | 0,7 | в эл-т | 1 | 120 | 1,5 | в эл-т | 1 | 60 | 4,5 | ненапр | 0 | 0 | 0 | 0 | 0 | 0 | 0 | 0
2691 | 269 | 1 | 26911 | 1 | 269 | 269 | КВЛ-110 АТЭЦ-ПРОМУЗЕЛ | АТЭЦ 110-1 | ШЭ | ТЗНП | 1 | 3640 | 0,01 | ненапр | 1 | 1660 | 1,1 | ненапр | 1 | 960 | 2 | в эл-т | 1 | 780 | 3 | в эл-т | 0 | 0 | 0 | 0 | 0 | 0 | 0 | 0
2692 | 269 | 2 | 26921 | 1 | 269 | 269 | КВЛ-110 АТЭЦ-ПРОМУЗЕЛ | ПРОМУЗЕЛ 110-1 | ШЭ | ТЗНП | 1 | 1711 | 0,01 | в эл-т | 1 | 938 | 0,7 | в эл-т | 1 | 350 | 1,5 | в эл-т | 1 | 72 | 4,4 | в эл-т | 0 | 0 | 0 | 0 | 0 | 0 | 0 | 0
2731 | 273 | 1 | 27311 | 1 | 273 | 273 | ВЛ-110 АТЭЦ-ЗАПАДНАЯ-КР-ШТЫК2 | АТЭЦ 110-1 | ЭЛ/МЕХ | ТЗНП | 1 | 10800 | 0 | ненапр | 1 | 2400 | 0,4 | в эл-т | 1 | 1080 | 1,1 | в эл-т | 1 | 96 | 3 | в эл-т | 0 | 0 | 0 | 0 | 0 | 0 | 0 | 0
2732 | 273 | 2 | 27321 | 1 | 273 | 273 | ВЛ-110 АТЭЦ-ЗАПАДНАЯ-КР-ШТЫК2 | ЗАПАДНАЯ 110-2 | ШЭ | ТЗНП | 1 | 2004 | 0,02 | в эл-т | 1 | 1476 | 0,7 | в эл-т | 1 | 660 | 1,5 | в эл-т | 1 | 96 | 2,5 | в эл-т | 0 | 0 | 0 | 0 | 0 | 0 | 0 | 0
2733 | 273 | 3 | 27331 | 1 | 273 | 273 | ВЛ-110 АТЭЦ-ЗАПАДНАЯ-КР-ШТЫК2 | ШТЫКОВО 110-1 | ЭЛ/МЕХ | ТЗНП | 1 | 2004 | 0 | в эл-т | 1 | 576 | 0,7 | в эл-т | 1 | 300 | 1,5 | в эл-т | 1 | 78 | 4,5 | ненапр | 0 | 0 | 0 | 0 | 0 | 0 | 0 | 0
2771 | 277 | 1 | 27711 | 1 | 277 | 277 | ВЛ-110 АТЭЦ-ЗАПАДНАЯ-КР-ВД-ШТЫК1 | АТЭЦ 110-2 | ЭЛ/МЕХ | ТЗНП | 1 | 10800 | 0 | ненапр | 1 | 2400 | 0,4 | в эл-т | 1 | 1080 | 1,1 | в эл-т | 1 | 96 | 3 | в эл-т | 0 | 0 | 0 | 0 | 0 | 0 | 0 | 0
2772 | 277 | 2 | 27721 | 1 | 277 | 277 | ВЛ-110 АТЭЦ-ЗАПАДНАЯ-КР-ВД-ШТЫК1 | ЗАПАДНАЯ 110-1 | ШЭ | ТЗНП | 1 | 2004 | 0,02 | в эл-т | 1 | 1476 | 0,7 | в эл-т | 1 | 660 | 1,5 | в эл-т | 1 | 96 | 2,5 | в эл-т | 0 | 0 | 0 | 0 | 0 | 0 | 0 | 0
2773 | 277 | 3 | 27731 | 1 | 277 | 277 | ВЛ-110 АТЭЦ-ЗАПАДНАЯ-КР-ВД-ШТЫК1 | ШТЫКОВО 110-2 | ЭЛ/МЕХ | ТЗНП | 1 | 2004 | 0 | в эл-т | 1 | 576 | 0,7 | в эл-т | 1 | 300 | 1,5 | в эл-т | 1 | 78 | 4,5 | ненапр | 0 | 0 | 0 | 0 | 0 | 0 | 0 | 0
2841 | 284 | 1 | 28411 | 1 | 284 | 284 | ВОЛНА АТ1 | ВОЛНА 220-1 | ЭЛ/МЕХ | ТЗНП | 1 | 1000 | 2,2 | в шины | 1 | 640 | 3,6 | в шины | 1 | 280 | 5,2 | в шины | 0 | 0 | 0 | 0 | 0 | 0 | 0 | 0 | 0 | 0 | 0 | 0
2842 | 284 | 2 | 28421 | 1 | 284 | 284 | ВОЛНА АТ1 | ВОЛНА 110-1 | ШЭ | ТЗНП | 1 | 2200 | 1,6 | в шины | 1 | 1300 | 2,8 | в шины | 1 | 600 | 5 | в шины | 0 | 0 | 0 | 0 | 0 | 0 | 0 | 0 | 0 | 0 | 0 | 0
2871 | 287 | 1 | 28711 | 1 | 287 | 287 | ВОЛНА АТ2 | ВОЛНА 220-2 | ЭЛ/МЕХ | ТЗНП | 1 | 1000 | 2,2 | в шины | 1 | 640 | 3,6 | в шины | 1 | 280 | 5,2 | в шины | 0 | 0 | 0 | 0 | 0 | 0 | 0 | 0 | 0 | 0 | 0 | 0
2872 | 287 | 2 | 28721 | 1 | 287 | 287 | ВОЛНА АТ2 | ВОЛНА 110-2 | ШЭ | ТЗНП | 1 | 2200 | 1,8 | в шины | 1 | 1300 | 2,8 | в шины | 1 | 600 | 5 | в шины | 0 | 0 | 0 | 0 | 0 | 0 | 0 | 0 | 0 | 0 | 0 | 0
2901 | 290 | 1 | 29011 | 1 | 290 | 290 | КВЛ-110 ПАТРОКЛ-УЛИСС-ГОЛДОБИН | ГОЛДОБИН 110-2 | 7SA(S0) | ТЗНП | 1 | 4500 | 0 | ненапр | 1 | 2540 | 0,7 | ненапр | 1 | 1460 | 1,3 | ненапр | 1 | 580 | 2,6 | ненапр | 0 | 0 | 0 | 0 | 0 | 0 | 0 | 0
2902 | 290 | 2 | 29021 | 1 | 290 | 290 | КВЛ-110 ПАТРОКЛ-УЛИСС-ГОЛДОБИН | ПАТРОКЛ 110-2 | 7SA(S0) | ТЗНП | 1 | 1600 | 0,3 | ненапр | 1 | 800 | 0,6 | ненапр | 1 | 300 | 0,9 | в эл-т | 1 | 300 | 1,2 | ненапр | 0 | 0 | 0 | 0 | 0 | 0 | 0 | 0
2911 | 291 | 1 | 29111 | 1 | 291 | 291 | ВЛ-110 АТЭЦ-СМОЛ.Т. | АТЭЦ 110-1 | ШЭ | ТЗНП | 1 | 4160 | 0,01 | ненапр | 1 | 1344 | 0,6 | в эл-т | 1 | 800 | 1,9 | в эл-т | 1 | 380 | 3,5 | ненапр | 0 | 0 | 0 | 0 | 0 | 0 | 0 | 0
2912 | 291 | 2 | 29121 | 1 | 291 | 291 | ВЛ-110 АТЭЦ-СМОЛ.Т. | СМОЛЯН.Т. 110-1 | ШЭ | ТЗНП | 1 | 1464 | 0,01 | в эл-т | 1 | 708 | 0,7 | в эл-т | 1 | 324 | 1,1 | в эл-т | 1 | 120 | 2 | в эл-т | 0 | 0 | 0 | 0 | 0 | 0 | 0 | 0
2931 | 293 | 1 | 29311 | 1 | 293 | 293 | КВЛ-110 ТЭЦ ВОСТОЧНАЯ-ЗУ | ТЭЦ ВОСТОЧНАЯ 1С | ШЭ | ТЗНП | 1 | 7850 | 0,9 | в эл-т | 1 | 5080 | 1,8 | в эл-т | 1 | 3600 | 2,3 | в эл-т | 1 | 680 | 4 | в эл-т | 1 | 300 | 6,3 | ненапр | 0 | 0 | 0 | 0
2932 | 293 | 2 | 29321 | 1 | 293 | 293 | КВЛ-110 ТЭЦ ВОСТОЧНАЯ-ЗУ | ЗЕЛ УГОЛ 110-1 | ШЭ | ТЗНП | 1 | 13600 | 0,1 | ненапр | 1 | 12800 | 0,9 | ненапр | 1 | 5100 | 1,8 | в эл-т | 1 | 1700 | 3,4 | в эл-т | 1 | 3200 | 2,3 | в эл-т | 0 | 0 | 0 | 0
2941 | 294 | 1 | 29411 | 1 | 294 | 294 | ВЛ-110 ВТЭЦ2-ПАТРОКЛ | ВТЭЦ2 110-2 | 7SA(S0) | ТЗНП | 1 | 1800 | 0,3 | в эл-т | 1 | 880 | 0,6 | в эл-т | 1 | 340 | 1,2 | в эл-т | 1 | 340 | 1,5 | в эл-т | 0 | 0 | 0 | 0 | 0 | 0 | 0 | 0
2942 | 294 | 2 | 29421 | 1 | 294 | 294 | ВЛ-110 ВТЭЦ2-ПАТРОКЛ | ПАТРОКЛ 110-1 | 7SA(S0) | ТЗНП | 1 | 1600 | 0,3 | в эл-т | 1 | 800 | 0,6 | в эл-т | 1 | 300 | 0,9 | в эл-т | 1 | 300 | 1,2 | в эл-т | 0 | 0 | 0 | 0 | 0 | 0 | 0 | 0
2991 | 299 | 1 | 29911 | 1 | 299 | 299 | ВЛ-110 ВОЛНА-ЧАЙКА | ВОЛНА 110-1 | ШЭ | ТЗНП | 1 | 9700 | 0,05 | в эл-т | 1 | 1593 | 1,2 | в эл-т | 1 | 873 | 1,9 | в эл-т | 1 | 336 | 2,8 | в эл-т | 0 | 0 | 0 | 0 | 0 | 0 | 0 | 0
2992 | 299 | 2 | 29921 | 1 | 299 | 299 | ВЛ-110 ВОЛНА-ЧАЙКА | ЧАЙКА 110-2 | ШЭ | ТЗНП | 1 | 2200 | 0 | в эл-т | 1 | 1320 | 0,9 | в эл-т | 1 | 1068 | 1,9 | в эл-т | 1 | 560 | 3,4 | в эл-т | 1 | 300 | 5,1 | в эл-т | 1 | 120 | 5,6 | в эл-т
3151 | 315 | 1 | 31511 | 1 | 315 | 315 | ВЛ 220 КВ БЕРЕГОВАЯ2 - ВАРЯГ | АТЭЦ 220-2 | ЭЛ/МЕХ | ТЗНП | 1 | 3640 | 0 | ненапр | 1 | 1180 | 1,3 | в эл-т | 1 | 640 | 2,7 | в эл-т | 1 | 160 | 4,9 | в эл-т | 0 | 0 | 0 | 0 | 0 | 0 | 0 | 0
3152 | 315 | 2 | 31521 | 1 | 315 | 315 | ВЛ 220 КВ БЕРЕГОВАЯ2 - ВАРЯГ | 3104 | 7SA(S0) | ТЗНП | 1 | 1890 | 0 | в эл-т | 1 | 560 | 1,6 | в эл-т | 1 | 200 | 3 | в эл-т | 1 | 80 | 5,3 | ненапр | 0 | 0 | 0 | 0 | 0 | 0 | 0 | 0
3211 | 321 | 1 | 32111 | 1 | 321 | 321 | ВЛ-220 ВЛАД-ВОЛНА | ВЛАДИВ-К 220-1 | 7SA(S0) | ТЗНП | 1 | 3000 | 0,3 | ненапр | 1 | 2480 | 0,7 | ненапр | 1 | 600 | 3,6 | в эл-т | 1 | 276 | 5,8 | ненапр | 1 | 0 | 0 | в эл-т | 1 | 0 | 0 | в эл-т
3212 | 321 | 2 | 32121 | 1 | 321 | 321 | ВЛ-220 ВЛАД-ВОЛНА | ВОЛНА 220-3 | ЭЛ/МЕХ | ТЗНП | 1 | 2240 | 0,3 | в эл-т | 1 | 1580 | 0,8 | в эл-т | 1 | 430 | 3,7 | в эл-т | 1 | 240 | 4,8 | в эл-т | 0 | 0 | 0 | 0 | 0 | 0 | 0 | 0
3271 | 327 | 1 | 32711 | 1 | 327 | 327 | ВЛ-220 ВЛАД-УССУРИЙСК2 | УССУРИЙСК2 220-1 | ЭЛ/МЕХ | ТЗНП | 1 | 3020 | 0 | в эл-т | 1 | 1100 | 0,8 | в эл-т | 1 | 540 | 2,6 | в эл-т | 1 | 200 | 4,8 | ненапр | 0 | 0 | 0 | 0 | 0 | 0 | 0 | 0
3272 | 327 | 2 | 32721 | 1 | 327 | 327 | ВЛ-220 ВЛАД-УССУРИЙСК2 | ВЛАДИВ-К 220-2 | 7SA(S0) | ТЗНП | 1 | 2800 | 0 | в эл-т | 1 | 1460 | 0,7 | в эл-т | 1 | 770 | 1,6 | в эл-т | 1 | 180 | 3,5 | в эл-т | 0 | 0 | 0 | 0 | 0 | 0 | 0 | 0
3491 | 349 | 1 | 34911 | 1 | 349 | 349 | КВЛ-220 ВЛАДИВОСТОК-АЭРОПОРТ | АЭРОПОРТ 220 | 7SA(S0) | ТЗНП | 1 | 3080 | 0,6 | в эл-т | 1 | 1210 | 1,3 | в эл-т | 1 | 600 | 4 | в эл-т | 1 | 320 | 4,7 | в эл-т | 1 | 0 | 0 | в эл-т | 0 | 0 | 0 | 0
3492 | 349 | 2 | 34921 | 1 | 349 | 349 | КВЛ-220 ВЛАДИВОСТОК-АЭРОПОРТ | ВЛАДИВ-К 220-1 | 7SA(S0) | ТЗНП | 1 | 7280 | 0 | в эл-т | 1 | 4570 | 0,6 | в эл-т | 1 | 520 | 3,4 | в эл-т | 1 | 510 | 5,3 | в эл-т | 0 | 0 | 0 | 0 | 0 | 0 | 0 | 0
3591 | 359 | 1 | 35911 | 1 | 359 | 359 | ВЛАДИВОСТОК СВ-220 | ВЛАДИВ-К 220-1 | ЭЛ/МЕХ | ТЗНП | 1 | 1200 | 99 | ненапр | 1 | 500 | 99 | ненапр | 1 | 0 | 0 | в эл-т | 0 | 0 | 0 | 0 | 0 | 0 | 0 | 0 | 0 | 0 | 0 | 0
3921 | 392 | 1 | 39211 | 1 | 392 | 392 | ШТЫКОВО СОВ-110 | ШТЫКОВО 110-2 | ЭЛ/МЕХ | ТЗНП | 1 | 200 | 99 | ненапр | 1 | 184 | 99 | ненапр | 1 | 100 | 4 | ненапр | 0 | 0 | 0 | 0 | 0 | 0 | 0 | 0 | 0 | 0 | 0 | 0
3961 | 396 | 1 | 39611 | 1 | 396 | 396 | КВЛ-220 АТЭЦ-АЭРОПОРТ | АТЭЦ 220-1 | 7SA(S0) | ТЗНП | 1 | 6720 | 0 | в эл-т | 1 | 3120 | 1,2 | в эл-т | 1 | 1220 | 1,6 | в эл-т | 1 | 600 | 4,5 | в эл-т | 0 | 0 | 0 | 0 | 0 | 0 | 0 | 0
3962 | 396 | 2 | 39621 | 1 | 396 | 396 | КВЛ-220 АТЭЦ-АЭРОПОРТ | АЭРОПОРТ 220 | 7SA(S0) | ТЗНП | 1 | 4460 | 0,2 | в эл-т | 1 | 1850 | 0,7 | в эл-т | 1 | 520 | 3,1 | в эл-т | 1 | 300 | 5 | в эл-т | 1 | 0 | 0 | в эл-т | 0 | 0 | 0 | 0
3971 | 397 | 1 | 39711 | 1 | 397 | 397 | ВОЛНА СВ-110 | ВОЛНА 110-1 | ЭЛ/МЕХ | ТЗНП | 1 | 1120 | 99 | ненапр | 1 | 0 | 0 | в эл-т | 1 | 0 | 0 | в эл-т | 0 | 0 | 0 | 0 | 0 | 0 | 0 | 0 | 0 | 0 | 0 | 0
3981 | 398 | 1 | 39811 | 1 | 398 | 398 | ВЛ-110 ЧАЙКА-СПУТНИК | СПУТНИК 110-1 | ЭЛ/МЕХ | ТЗНП | 1 | 2532 | 0,3 | в эл-т | 1 | 1452 | 1,2 | в эл-т | 1 | 1176 | 2,2 | в эл-т | 1 | 624 | 3,7 | ненапр | 0 | 0 | 0 | 0 | 0 | 0 | 0 | 0
3982 | 398 | 2 | 39821 | 1 | 398 | 398 | ВЛ-110 ЧАЙКА-СПУТНИК | ЧАЙКА 110-1 | ЭЛ/МЕХ | ТЗНП | 1 | 5556 | 0,01 | ненапр | 1 | 1448 | 0,8 | в эл-т | 1 | 794 | 1,5 | в эл-т | 1 | 300 | 2,4 | в эл-т | 1 | 0 | 0 | в эл-т | 1 | 0 | 0 | в эл-т
4001 | 400 | 1 | 40011 | 1 | 400 | 400 | ВЛ-110 СПУТНИК-ПРОМУЗЕЛ | ПРОМУЗЕЛ 110-2 | ЭЛ/МЕХ | ТЗНП | 1 | 2100 | 0,7 | ненапр | 1 | 1200 | 1,6 | ненапр | 1 | 972 | 2,6 | в эл-т | 1 | 516 | 4,1 | ненапр | 0 | 0 | 0 | 0 | 0 | 0 | 0 | 0
4002 | 400 | 2 | 40021 | 1 | 400 | 400 | ВЛ-110 СПУТНИК-ПРОМУЗЕЛ | СПУТНИК 110-2 | ЭЛ/МЕХ | ТЗНП | 1 | 1550 | 0,4 | в эл-т | 1 | 851 | 1,1 | в эл-т | 1 | 324 | 2 | в эл-т | 1 | 120 | 4,8 | в эл-т | 0 | 0 | 0 | 0 | 0 | 0 | 0 | 0
4011 | 401 | 1 | 40111 | 1 | 401 | 401 | ВЛ-110 ВОЛНА-2Р | 2Р 110-2 | ШЭ | ТЗНП | 1 | 13860 | 0,1 | в эл-т | 1 | 6300 | 0,6 | в эл-т | 1 | 3060 | 1,7 | в эл-т | 1 | 1240 | 3,3 | в эл-т | 1 | 760 | 5,5 | в эл-т | 0 | 0 | 0 | 0
4012 | 401 | 2 | 40121 | 1 | 401 | 401 | ВЛ-110 ВОЛНА-2Р | ВОЛНА 110-1 | ШЭ | ТЗНП | 1 | 7500 | 0,6 | в эл-т | 1 | 5600 | 1,5 | в эл-т | 1 | 3000 | 2,8 | в эл-т | 1 | 1660 | 4,7 | в эл-т | 0 | 0 | 0 | 0 | 0 | 0 | 0 | 0
4031 | 403 | 1 | 40311 | 1 | 403 | 403 | ЗАПАДНАЯ ШСВ-110 | ЗАПАДНАЯ 110-1 | ЭЛ/МЕХ | ТЗНП | 1 | 2280 | 0,3 | ненапр | 1 | 708 | 1,2 | ненапр | 1 | 96 | 3 | ненапр | 0 | 0 | 0 | 0 | 0 | 0 | 0 | 0 | 0 | 0 | 0 | 0
4121 | 412 | 1 | 41211 | 1 | 412 | 412 | ВЛ-220 СУХОДОЛ-ЗЕЛЕНЫЙ УГОЛ | СУХОДОЛ-220 3С | ШЭ | ТЗНП | 1 | 1850 | 0,01 | в эл-т | 1 | 1250 | 1,8 | в эл-т | 1 | 530 | 3,3 | в эл-т | 1 | 300 | 5,1 | в эл-т | 0 | 0 | 0 | 0 | 0 | 0 | 0 | 0
4122 | 412 | 2 | 41221 | 1 | 412 | 412 | ВЛ-220 СУХОДОЛ-ЗЕЛЕНЫЙ УГОЛ | ЗЕЛ УГОЛ 220-2 | ШЭ | ТЗНП | 1 | 2630 | 0,01 | в эл-т | 1 | 1980 | 0,6 | в эл-т | 1 | 1150 | 0,9 | в эл-т | 1 | 210 | 4,4 | в эл-т | 0 | 0 | 0 | 0 | 0 | 0 | 0 | 0
4221 | 422 | 1 | 42211 | 1 | 422 | 422 | ВЛ-220 ВЛАДИВОСТОК-СУХОДОЛ | ВЛАДИВ-К 220-2 | 7SA(S0) | ТЗНП | 1 | 4300 | 0,01 | ненапр | 1 | 1680 | 0,6 | в эл-т | 1 | 1140 | 2,1 | в эл-т | 1 | 480 | 3,7 | в эл-т | 0 | 0 | 0 | 0 | 0 | 0 | 0 | 0
4222 | 422 | 2 | 42221 | 1 | 422 | 422 | ВЛ-220 ВЛАДИВОСТОК-СУХОДОЛ | СУХОДОЛ-220 1С | ШЭ | ТЗНП | 1 | 2580 | 0,01 | в эл-т | 1 | 1470 | 0,6 | в эл-т | 1 | 270 | 4 | в эл-т | 1 | 70 | 5,6 | ненапр | 0 | 0 | 0 | 0 | 0 | 0 | 0 | 0
4371 | 437 | 1 | 43711 | 1 | 437 | 437 | ВЛ-110 ЗЕЛ УГОЛ-МИНГОРОДОК | ЗЕЛ УГОЛ 110-2 | ШЭ | ТЗНП | 1 | 11000 | 0,6 | в эл-т | 1 | 7800 | 1,5 | в эл-т | 1 | 4200 | 2,9 | в эл-т | 1 | 1700 | 3,6 | в эл-т | 1 | 970 | 6 | в эл-т | 0 | 0 | 0 | 0
4372 | 437 | 2 | 43721 | 1 | 437 | 437 | ВЛ-110 ЗЕЛ УГОЛ-МИНГОРОДОК | МГ 110-1 | ШЭ | ТЗНП | 1 | 9420 | 0,1 | в эл-т | 1 | 6800 | 0,9 | в эл-т | 1 | 2600 | 2,3 | в эл-т | 1 | 720 | 4,5 | в эл-т | 1 | 200 | 5,2 | в эл-т | 0 | 0 | 0 | 0
4501 | 450 | 1 | 45011 | 1 | 450 | 450 | ЗЕЛ УГОЛ СВ-220 | ЗЕЛ УГОЛ 220-1 | ШЭ | ТЗНП | 1 | 2600 | 1,5 | ненапр | 1 | 1500 | 2,9 | ненапр | 1 | 500 | 4,6 | ненапр | 0 | 0 | 0 | 0 | 0 | 0 | 0 | 0 | 0 | 0 | 0 | 0
4611 | 461 | 1 | 46111 | 1 | 461 | 461 | ВЛ-110 ГОРНОСТАЙ-ЛАЗУРНАЯ |  | ШЭ | ТЗНП | 1 | 2400 | 0,01 | ненапр | 1 | 1656 | 0,7 | ненапр | 1 | 876 | 1,2 | в эл-т | 1 | 420 | 2,9 | в эл-т | 1 | 180 | 4,8 | в эл-т | 0 | 0 | 0 | 0
4612 | 461 | 2 | 46121 | 1 | 461 | 461 | ВЛ-110 ГОРНОСТАЙ-ЛАЗУРНАЯ | ЛАЗУРНАЯ 110-1 | ШЭ | ТЗНП | 1 | 2400 | 0,01 | в эл-т | 1 | 1656 | 0,7 | в эл-т | 1 | 876 | 1,2 | в эл-т | 1 | 420 | 2,9 | в эл-т | 1 | 180 | 4,8 | в эл-т | 1 | 0 | 0 | в эл-т
4641 | 464 | 1 | 46411 | 1 | 464 | 464 | ВЛ-110 ЗЕЛЕНЫЙ УГОЛ-ГОРНОСТАЙ | ЗЕЛ УГОЛ 110-1 | ШЭ | ТЗНП | 1 | 12700 | 0,01 | ненапр | 1 | 6080 | 0,6 | в эл-т | 1 | 1780 | 1,7 | в эл-т | 1 | 650 | 2,7 | в эл-т | 0 | 0 | 0 | 0 | 0 | 0 | 0 | 0
4642 | 464 | 2 | 46421 | 1 | 464 | 464 | ВЛ-110 ЗЕЛЕНЫЙ УГОЛ-ГОРНОСТАЙ | ГОРНОСТАЙ 110-1 | ШЭ | ТЗНП | 1 | 1500 | 0 | в эл-т | 1 | 804 | 0,9 | в эл-т | 1 | 384 | 2,6 | в эл-т | 1 | 156 | 4,5 | в эл-т | 0 | 0 | 0 | 0 | 0 | 0 | 0 | 0
4691 | 469 | 1 | 46911 | 1 | 469 | 469 | ВЛ-220 ВОЛНА-ЗЕЛЕНЫЙ УГОЛ | ВОЛНА 220-4 | ШЭ | ТЗНП | 1 | 4440 | 0,01 | в эл-т | 1 | 1880 | 1,8 | в эл-т | 1 | 800 | 3,2 | в эл-т | 1 | 270 | 4,8 | в эл-т | 0 | 0 | 0 | 0 | 0 | 0 | 0 | 0
4692 | 469 | 2 | 46921 | 1 | 469 | 469 | ВЛ-220 ВОЛНА-ЗЕЛЕНЫЙ УГОЛ | ЗЕЛ УГОЛ 220-2 | ШЭ | ТЗНП | 1 | 7800 | 0 | ненапр | 1 | 3300 | 0,7 | в эл-т | 1 | 1400 | 2,4 | в эл-т | 1 | 620 | 4,1 | в эл-т | 0 | 0 | 0 | 0 | 0 | 0 | 0 | 0
4791 | 479 | 1 | 47911 | 1 | 479 | 479 | ВЛ-110 А-ЗЕЛЕНЫЙ УГОЛ-1 | A 110-1 | ШЭ | ТЗНП | 1 | 13500 | 0,01 | в эл-т | 1 | 5200 | 1,2 | в эл-т | 1 | 1360 | 3,2 | в эл-т | 1 | 620 | 4 | в эл-т | 1 | 0 | 0 | в эл-т | 0 | 0 | 0 | 0
4792 | 479 | 2 | 47921 | 1 | 479 | 479 | ВЛ-110 А-ЗЕЛЕНЫЙ УГОЛ-1 | ЗЕЛ УГОЛ 110-1 | ШЭ | ТЗНП | 1 | 10000 | 0,2 | в эл-т | 1 | 7600 | 0,6 | в эл-т | 1 | 3400 | 2 | в эл-т | 1 | 400 | 4,2 | в эл-т | 1 | 0 | 0 | в эл-т | 1 | 0 | 0 | в эл-т
4801 | 480 | 1 | 48011 | 1 | 480 | 480 | ЗЕЛЕНЫЙ УГОЛ СВ-110 | ЗЕЛ УГОЛ 110-2 | ШЭ | ТЗНП | 1 | 1050 | 0,3 | в эл-т | 1 | 1050 | 0,6 | в эл-т | 1 | 0 | 0 | в эл-т | 0 | 0 | 0 | 0 | 0 | 0 | 0 | 0 | 0 | 0 | 0 | 0
4811 | 481 | 1 | 48111 | 1 | 481 | 481 | КВЛ-110 А-ЗЕЛЕНЫЙ УГОЛ-2 | A 110-2 | ШЭ | ТЗНП | 1 | 15360 | 0,1 | в эл-т | 1 | 7780 | 1,2 | в эл-т | 1 | 2700 | 3,2 | в эл-т | 1 | 960 | 4 | в эл-т | 1 | 0 | 0 | в эл-т | 0 | 0 | 0 | 0
4812 | 481 | 2 | 48121 | 1 | 481 | 481 | КВЛ-110 А-ЗЕЛЕНЫЙ УГОЛ-2 | ЗЕЛ УГОЛ 110-2 | ШЭ | ТЗНП | 1 | 18500 | 0,2 | в эл-т | 1 | 9800 | 0,6 | в эл-т | 1 | 920 | 4,3 | в эл-т | 1 | 6800 | 1,5 | в эл-т | 1 | 3740 | 2 | в эл-т | 0 | 0 | 0 | 0
4821 | 482 | 1 | 48211 | 1 | 482 | 482 | ЗЕЛ УГОЛ АТ1 | ЗЕЛ УГОЛ 220-1 | ШЭ | ТЗНП | 1 | 1500 | 0,1 | в эл-т | 1 | 200 | 4,5 | в эл-т | 1 | 318 | 2,9 | в шины | 1 | 90 | 4,6 | в шины | 1 | 90 | 4,6 | в шины | 0 | 0 | 0 | 0
4822 | 482 | 2 | 48221 | 1 | 482 | 482 | ЗЕЛ УГОЛ АТ1 | ЗЕЛ УГОЛ 110-1 | ШЭ | ТЗНП | 1 | 2400 | 0,1 | в эл-т | 1 | 200 | 4,6 | в эл-т | 1 | 1780 | 2,7 | в шины | 1 | 600 | 4,5 | в шины | 1 | 600 | 4,5 | в шины | 0 | 0 | 0 | 0
4831 | 483 | 1 | 48311 | 1 | 483 | 483 | ЗЕЛ УГОЛ АТ2 | ЗЕЛ УГОЛ 220-2 | ШЭ | ТЗНП | 1 | 1500 | 0,1 | в эл-т | 1 | 200 | 4,5 | в эл-т | 0 | 0 | 0 | 0 | 0 | 0 | 0 | 0 | 0 | 0 | 0 | 0 | 0 | 0 | 0 | 0
4832 | 483 | 2 | 48321 | 1 | 483 | 483 | ЗЕЛ УГОЛ АТ2 | ЗЕЛ УГОЛ 110-2 | ШЭ | ТЗНП | 1 | 2400 | 0,1 | в эл-т | 1 | 200 | 4,6 | в эл-т | 0 | 0 | 0 | 0 | 0 | 0 | 0 | 0 | 0 | 0 | 0 | 0 | 0 | 0 | 0 | 0
4851 | 485 | 1 | 48511 | 1 | 485 | 485 | КВЛ-220 ЗЕЛ.УГОЛ-ПАТРОКЛ | ЗЕЛ УГОЛ 220-1 | 7SA(S0) | ТЗНП | 1 | 2400 | 1,2 | ненапр | 1 | 800 | 1,8 | ненапр | 1 | 400 | 3,5 | в эл-т | 1 | 400 | 3,5 | в эл-т | 1 | 0 | 0 | в эл-т | 0 | 0 | 0 | 0
4852 | 485 | 2 | 48521 | 1 | 485 | 485 | КВЛ-220 ЗЕЛ.УГОЛ-ПАТРОКЛ | ПАТРОКЛ 220-1 | 7SA(S0) | ТЗНП | 1 | 2200 | 0 | в эл-т | 1 | 700 | 1,5 | в эл-т | 1 | 470 | 2,9 | в эл-т | 1 | 80 | 4,6 | в эл-т | 0 | 0 | 0 | 0 | 0 | 0 | 0 | 0
4891 | 489 | 1 | 48911 | 1 | 489 | 489 | КЛ-220 ПАТРОКЛ-РУССКАЯ | ПАТРОКЛ 220-2 | 7SA(S0) | ТЗНП | 1 | 2260 | 0,6 | в эл-т | 1 | 750 | 1,5 | в эл-т | 1 | 350 | 3,2 | в эл-т | 1 | 350 | 3,2 | в эл-т | 0 | 0 | 0 | 0 | 0 | 0 | 0 | 0
4892 | 489 | 2 | 48921 | 1 | 489 | 489 | КЛ-220 ПАТРОКЛ-РУССКАЯ | РУССКАЯ 220-1 | 7SA(S0) | ТЗНП | 1 | 2020 | 0,6 | в эл-т | 1 | 750 | 1,8 | ненапр | 1 | 500 | 3,2 | в эл-т | 1 | 150 | 4,9 | в эл-т | 0 | 0 | 0 | 0 | 0 | 0 | 0 | 0
4971 | 497 | 1 | 49711 | 1 | 497 | 497 | КВЛ-220 ЗЕЛ.УГОЛ-РУССКАЯ | ЗЕЛ УГОЛ 220-2 | ШЭ | ТЗНП | 1 | 1920 | 0,9 | в эл-т | 1 | 800 | 2,1 | в эл-т | 1 | 550 | 3,5 | в эл-т | 1 | 300 | 5,2 | в эл-т | 0 | 0 | 0 | 0 | 0 | 0 | 0 | 0
4972 | 497 | 2 | 49721 | 1 | 497 | 497 | КВЛ-220 ЗЕЛ.УГОЛ-РУССКАЯ | РУССКАЯ 220-2 | ШЭ | ТЗНП | 1 | 2200 | 0,01 | в эл-т | 1 | 700 | 1,2 | в эл-т | 1 | 300 | 2,9 | в эл-т | 1 | 80 | 4,6 | в эл-т | 0 | 0 | 0 | 0 | 0 | 0 | 0 | 0
5101 | 510 | 1 | 51011 | 1 | 510 | 510 | ВЛ-110 АТЭЦ-УССУРИЙСК1 | АТЭЦ 110-2 | ЭЛ/МЕХ | ТЗНП | 1 | 1488 | 0 | ненапр | 1 | 744 | 1 | в эл-т | 1 | 504 | 1,6 | ненапр | 1 | 240 | 2,5 | ненапр | 0 | 0 | 0 | 0 | 0 | 0 | 0 | 0
5102 | 510 | 2 | 51021 | 1 | 510 | 510 | ВЛ-110 АТЭЦ-УССУРИЙСК1 | УССУРИЙСК1 110-2 | ЭЛ/МЕХ | ТЗНП | 1 | 996 | 0 | в эл-т | 1 | 408 | 0,7 | в эл-т | 1 | 120 | 1,5 | в эл-т | 1 | 96 | 2,5 | в эл-т | 0 | 0 | 0 | 0 | 0 | 0 | 0 | 0
9001 | 900 | 1 | 90011 | 1 | 900 | 900 | ЧАЙКА СВ-110 | ЧАЙКА 110-2 | ШЭ | ТЗНП | 1 | 606 | 99 | ненапр | 1 | 1320 | 0,9 | ненапр | 1 | 888 | 1,8 | ненапр | 1 | 0 | 0 | в эл-т | 0 | 0 | 0 | 0 | 0 | 0 | 0 | 0
9041 | 904 | 1 | 90411 | 1 | 904 | 904 | ВЛ-110 ЧАЙКА-СЕДАНКА | ЧАЙКА 110-2 | ШЭ | ТЗНП | 1 | 1200 | 0,02 | в эл-т | 1 | 600 | 0,3 | в эл-т | 1 | 600 | 0,6 | в эл-т | 1 | 0 | 0 | в эл-т | 0 | 0 | 0 | 0 | 0 | 0 | 0 | 0
9401 | 940 | 1 | 94011 | 1 | 940 | 940 | КЛ-110 ГОЛДОБИН-ЧУРКИН 1 | ГОЛДОБИН 110-1 | ШЭ | ТЗНП | 1 | 1400 | 0 | ненапр | 1 | 700 | 0,3 | ненапр | 1 | 250 | 0,6 | ненапр | 1 | 250 | 1,2 | ненапр | 0 | 0 | 0 | 0 | 0 | 0 | 0 | 0
9411 | 941 | 1 | 94111 | 1 | 941 | 941 | КЛ-110 ГОЛДОБИН-ЧУРКИН 2 | ГОЛДОБИН 110-2 | ШЭ | ТЗНП | 1 | 1400 | 0 | в эл-т | 1 | 700 | 0,3 | в эл-т | 1 | 250 | 0,6 | в эл-т | 1 | 250 | 1,2 | в эл-т | 0 | 0 | 0 | 0 | 0 | 0 | 0 | 0
9501 | 950 | 1 | 95011 | 1 | 950 | 950 | КЛ-110 ЗАЛИВ-БУРНАЯ 2 | ЗАЛИВ 110-1 | ШЭ | ТЗНП | 1 | 4220 | 0,02 | в эл-т | 1 | 3800 | 0,3 | в эл-т | 1 | 3800 | 0,6 | в эл-т | 1 | 3800 | 1 | в эл-т | 0 | 0 | 0 | 0 | 0 | 0 | 0 | 0
9511 | 951 | 1 | 95111 | 1 | 951 | 951 | КЛ-110 ЗАЛИВ-БУРНАЯ 1 | ЗАЛИВ 110-2 | ШДЭ | ТЗНП | 1 | 4218 | 0 | в эл-т | 1 | 3796 | 0,3 | в эл-т | 1 | 3796 | 0,6 | в эл-т | 1 | 3796 | 1 | в эл-т | 1 | 0 | 0 | в эл-т | 1 | 0 | 0 | в эл-т
40071 | 4007 | 1 | 400711 | 1 | 4007 | 4007 | ВТЭЦ2 МВ 110 Т1 |  | ЭЛ/МЕХ | ТЗНП | 1 | 1620 | 4,1 | ненапр | 1 | 516 | 5,9 | ненапр | 0 | 0 | 0 | 0 | 0 | 0 | 0 | 0 | 0 | 0 | 0 | 0 | 0 | 0 | 0 | 0
40111 | 4011 | 1 | 401111 | 1 | 4011 | 4011 | ВТЭЦ2 МВ 110 Т2 |  | ЭЛ/МЕХ | ТЗНП | 1 | 1620 | 4,1 | ненапр | 1 | 516 | 5,9 | ненапр | 0 | 0 | 0 | 0 | 0 | 0 | 0 | 0 | 0 | 0 | 0 | 0 | 0 | 0 | 0 | 0
40151 | 4015 | 1 | 401511 | 1 | 4015 | 4015 | ВТЭЦ2 МВ 110 Т3 |  | ЭЛ/МЕХ | ТЗНП | 1 | 600 | 4 | ненапр | 1 | 0 | 0 | в эл-т | 1 | 0 | 0 | в эл-т | 1 | 0 | 0 | в эл-т | 1 | 0 | 0 | в эл-т | 0 | 0 | 0 | 0
40311 | 4031 | 1 | 403111 | 1 | 4031 | 4031 | ВТЭЦ2 МВ 220 Т5 | ВТЭЦ2 220-1 | ЭЛ/МЕХ | ТЗНП | 1 | 360 | 5,5 | ненапр | 1 | 0 | 0 | в эл-т | 1 | 0 | 0 | в эл-т | 1 | 0 | 0 | в эл-т | 1 | 0 | 0 | в эл-т | 1 | 0 | 0 | в эл-т
40641 | 4064 | 1 | 406411 | 1 | 4064 | 4064 | АТЭЦ МВ 110 5Т | АТЭЦ 110-1 | ЭЛ/МЕХ | ТЗНП | 1 | 260 | 4,5 | ненапр | 1 | 0 | 0 | в эл-т | 1 | 0 | 0 | в эл-т | 1 | 0 | 0 | в эл-т | 1 | 0 | 0 | в эл-т | 1 | 0 | 0 | в эл-т
40681 | 4068 | 1 | 406811 | 1 | 4068 | 4068 | АТЭЦ МВ 110 6Т | АТЭЦ 110-2 | ЭЛ/МЕХ | ТЗНП | 1 | 260 | 4,5 | ненапр | 1 | 0 | 0 | в эл-т | 1 | 0 | 0 | в эл-т | 1 | 0 | 0 | в эл-т | 1 | 0 | 0 | в эл-т | 1 | 0 | 0 | в эл-т

## Лист задач
Набудущее планы:
Импорт из АРМ
+ Изменить объекты (в основном защиты)
Установить АРМ у себя
Сверить токи
Написать тесты
Попробовать написать АПИ или парсер к АРМ
Написать тесты дублирующие АРМ
Оптимизировать основную функцию
Сделать функционвал заморозки защит
Оптимизировать оптимизацию
Отдельно сделать тест защит на селективность